## Paramètres (hidden)
Année à actualiser | 2024
Année | 2024 | 2025 | 2026 | 2027 | 2028 | 2029
Index | 1 | 1.1 | 1.2 | 1.3 | 1.4 | 1.5

## BD_Source à retravailler (hidden)
Annexe | CLE SAP | Terme | Segment | nouveau libellé (80 caract max) sur offre de prix | Prix | Actif/Inactif | Remarque
Etudes | DET++++B0004 | ED | BT | Etude de détail pour production 0 - 10kVA | Gratuit | Actif | Mis à jour
Etudes | DET++++B0009 | ED | BT | Etude de détail pour production 11 - 250 kVA | 528.7158 | Actif | Mis à jour
Etudes | DET++++B0010 | ED | BT | Prélèvement (étude dét) 11 - 250 kVA | 474.7375 | Actif | Mis à jour
Etudes | DET++++B0011 | ED | BT | Etude de détail pour product. avec auto-conso. 0 - 10kVA | Gratuit | Actif | Mis à jour
Etudes | DET++++B0012 | ED | BT | Etude de détail pour product. avec auto-conso. 11 - 250 kVA | 528.7158 | Actif | Mis à jour
Etudes | DET++++C0006 | ED | Trans BT | Etude de détail pour production 251 - 1000 kVA | 1985.789 | Actif | Mis à jour
Etudes | DET++++C0012 | ED | Trans BT | Etude de détail pour production 11 - 250 kVA | 528.7158 | Actif | Mis à jour
Etudes | DET++++C0013 | ED | Trans BT | Prélèvement (étude dét) 251 - 1000 kVA | 474.7375 | Actif | Mis à jour
Etudes | DET++++C0014 | ED | Trans BT | Prélèvement (étude dét) 11 - 250 kVA | 474.7375 | Actif | Mis à jour
Etudes | DET++++C0015 | ED | Trans BT | Etude de détail pour product. avec auto-conso. 11 - 250 kVA | 528.7158 | Actif | Mis à jour
Etudes | DET++++C0016 | ED | Trans BT | Etude de détail pour product. avec auto-conso. 251 - 1000 kVA | 528.7158 | Actif | Mis à jour
Etudes | DET++++H0008 | ED | MT | Etude de détail pour production 251 - 1000 kVA | 1985.789 | Actif | Mis à jour
Etudes | DET++++H0013 | ED | MT | Etude de détail pour production 11 - 250 kVA | 528.7158 | Actif | Mis à jour
Etudes | DET++++H0014 | ED | MT | Etude de détail pour production 1001 - 5000 kVA | 2645.0363 | Actif | Mis à jour
Etudes | DET++++H0015 | ED | MT | Prélèvement (étude dét) 1001 - 5000 kVA | 2099.8588 | Actif | Mis à jour
Etudes | DET++++H0016 | ED | MT | Prélèvement (étude dét) 251 - 1000 kVA | 474.7375 | Actif | Mis à jour
Etudes | DET++++H0017 | ED | MT | Prélèvement (étude dét) 11 - 250 kVA | 474.7375 | Actif | Mis à jour
Etudes | DET++++H0018 | ED | MT | Etude de détail pour product. avec auto-conso. 11 - 250 kVA | 528.7158 | Actif | Mis à jour
Etudes | DET++++H0019 | ED | MT | Etude de détail pour product. avec auto-conso. 251 - 1000 kVA | 528.7158 | Actif | Mis à jour
Etudes | DET++++H0020 | ED | MT | Etude de détail pour product. avec auto-conso. 1001 - 5000 kVA | 957.9932 | Actif | Mis à jour
Etudes | DET++++P0005 | ED | Trans MT | Etude de détail pour production 1001 - 5000 kVA | 2645.0363 | Actif | Mis à jour
Etudes | DET++++P0006 | ED | Trans MT | Prélèvement (étude dét) 1001 - 5000 kVA | 2099.8588 | Actif | Mis à jour
Etudes | DET++++P0007 | ED | Trans MT | Prélèvement (étude dét) supérieur à 5000 kVA | 1948.3305 | Actif | Mis à jour
Etudes | DET++++P0008 | ED | Trans MT | Etude de détail pour production supérieur à 5000 kVA | 2323.0783 | Actif | Mis à jour
Etudes | DET++++P0010 | ED | Trans MT | Etude de détail pour product. avec auto-conso. 1001 - 5000 kVA | 957.9932 | Actif | Mis à jour
Etudes | DET++++P0011 | ED | Trans MT | Etude de détail pour product. avec auto-conso. supérieur à 5000 kVA | 1617.2405 | Actif | Mis à jour
Etudes | ORI++++B0004 | ED | BT | Etude d'orientation pour production 0 - 10 kVA | Gratuit | Actif | Mis à jour
Etudes | ORI++++B0009 | ED | BT | Etude d'orientation pour production 11 - 250 kVA | 276.6875 | Actif | Mis à jour
Etudes | ORI++++B0010 | ED | BT | Prélèvement (étude ori.) 11 - 250 kVA | 276.6875 | Actif | Mis à jour
Etudes | ORI++++B0011 | ED | BT | Etude orientation pour production avec auto-consommation 0 - 10 kVA | Gratuit | Actif | Mis à jour
Etudes | ORI++++B0012 | ED | BT | Etude orientation pour production avec auto-consommation 11 - 250 kVA | 276.6875 | Actif | Mis à jour
Etudes | ORI++++C0006 | ED | Trans BT | Etude d'orientation pour production 251 - 1000 kVA | 889.4977 | Actif | Mis à jour
Etudes | ORI++++C0012 | ED | Trans BT | Etude d'orientation pour production 11 - 250 kVA | 276.6875 | Actif | Mis à jour
Etudes | ORI++++C0013 | ED | Trans BT | Prélèvement (étude ori.) 251 - 1000 kVA | 276.6875 | Actif | Mis à jour
Etudes | ORI++++C0014 | ED | Trans BT | Prélèvement (étude ori.) 11 - 250 kVA | 276.6875 | Actif | Mis à jour
Etudes | ORI++++C0015 | ED | Trans BT | Etude orientation pour production avec auto-consommation 11 - 250 kVA | 276.6875 | Actif | Mis à jour
Etudes | ORI++++C0016 | ED | Trans BT | Etude orientation pour production avec auto-consommation 251 - 1000 kVA | 276.6875 | Actif | Mis à jour
Etudes | ORI++++H0008 | ED | MT | Etude d'orientation pour production 251 - 1000 kVA | 889.4977 | Actif | Mis à jour
Etudes | ORI++++H0013 | ED | MT | Etude d'orientation pour production 11 - 250 kVA | 276.6875 | Actif | Mis à jour
Etudes | ORI++++H0014 | ED | MT | Etude d'orientation pour production 1001 - 5000 kVA | 1472.0883 | Actif | Mis à jour
Etudes | ORI++++H0015 | ED | MT | Prélèvement (étude ori.) 1001 - 5000 kVA | 916.5182 | Actif | Mis à jour
Etudes | ORI++++H0016 | ED | MT | Prélèvement (étude ori.) 251 - 1000 kVA | 276.6875 | Actif | Mis à jour
Etudes | ORI++++H0017 | ED | MT | Prélèvement (étude ori.) 11 - 250 kVA | 276.6875 | Actif | Mis à jour
Etudes | ORI++++H0018 | ED | MT | Etude orientation pour production avec auto-consommation 11 - 250 kVA | 276.6875 | Actif | Mis à jour
Etudes | ORI++++H0019 | ED | MT | Etude orientation pour production avec auto-consommation 251 - 1000 kVA | 276.6875 | Actif | Mis à jour
Etudes | ORI++++H0020 | ED | MT | Etude orientation pour production avec auto-consommation 1001 - 5000 kVA | 767.2902 | Actif | Mis à jour
Etudes | ORI++++P0005 | ED | Trans MT | Etude d'orientation pour production 1001 - 5000 kVA | 1472.0883 | Actif | Mis à jour
Etudes | ORI++++P0006 | ED | Trans MT | Prélèvement (étude ori.) 1001 - 5000 kVA | 916.5182 | Actif | Mis à jour
Etudes | ORI++++P0007 | ED | Trans MT | Prélèvement (étude ori.) supérieur à 5000 kVA | 969.8357 | Actif | Mis à jour
Etudes | ORI++++P0008 | ED | Trans MT | Etude d'orientation pour production supérieure à 5000 kVA | 1334.1063 | Actif | Mis à jour
Etudes | ORI++++P0010 | ED | Trans MT | Etude orientation pour production avec auto-consommation 1001 - 5000 kVA | 767.2902 | Actif | Mis à jour
Etudes | ORI++++P0011 | ED | Trans MT | Etude orientation pour production avec auto-consommation supérieure à 5000 kVA | 966.5975 | Actif | Mis à jour
Annexe 6 | RBS++++A0001 | A | BT | Droit accès à la puissance sur le réseau de distribution (/kVA) 0 - 63 A | 200.6525 | Actif | à disparaitre
Annexe 6 | RBS++++A0002 | A | BT | Droit accès à la puissance sur le réseau de distribution (/kVA) 64 - 250 A | 200.6525 | Actif | à disparaitre
Annexe 6 | RBS++++A0003 | A | BT | Droit accès à la puissance /kVA /mois pr un rac. prov. (0 - 63 A)(avant 2015) | 6 | Actif | Mis à jour
Annexe 6 | RBS++++A0004 | A | BT | Droit accès à la puissance /kVA /mois pr un rac. prov. (64 - 250 A)(avant 2015) | 6 | Actif | Mis à jour
Annexe 6 | RBS++++A0010 | A | BT | Droit accès à la puissance de 3,7 kVA (2x230 V) sur le réseau de distribution | Gratuit | Actif | à disparaitre
Annexe 6 | RBS++++A0011 | A | BT | Droit accès à la puissance de 5,8 kVA (2x230 V) sur le réseau de distribution | Gratuit | Actif | à disparaitre
Annexe 6 | RBS++++A0012 | A | BT | Droit accès à la puissance de 7,4 kVA (2x230 V) sur le réseau de distribution | Gratuit | Actif | à disparaitre
Annexe 6 | RBS++++A0013 | A | BT | Droit accès à la puissance de 9,2 kVA (2x230 V) sur le réseau de distribution | Gratuit | Actif | à disparaitre
Annexe 6 | RBS++++A0014 | A | BT | Droit accès à la puissance de 10,0 kVA (3x230 V) sur le réseau de distribution | 185 | Actif | à disparaitre
Annexe 6 | RBS++++A0015 | A | BT | Droit accès à la puissance de 11,5 kVA (2x230 V) sur le réseau de distribution | 532 | Actif | à disparaitre
Annexe 6 | RBS++++A0016 | A | BT | Droit accès à la puissance de 12,7 kVA (3x230 V) sur le réseau de distribution | 809 | Actif | à disparaitre
Annexe 6 | RBS++++A0017 | A | BT | Droit accès à la puissance de 14,5 kVA (2x230 V) sur le réseau de distribution | 1225 | Actif | à disparaitre
Annexe 6 | RBS++++A0018 | A | BT | Droit accès à la puissance de 15,9 kVA (3x230 V) sur le réseau de distribution | 1549 | Actif | à disparaitre
Annexe 6 | RBS++++A0019 | A | BT | Droit accès à la puissance de 17,3 kVA (3x400 V) sur le réseau de distribution | 1873 | Actif | à disparaitre
Annexe 6 | RBS++++A0020 | A | BT | Droit accès à la puissance de 19,9 kVA (3x230 V) sur le réseau de distribution | 2474 | Actif | à disparaitre
Annexe 6 | RBS++++A0021 | A | BT | Droit accès à la puissance de 22,2 kVA (3x400 V) sur le réseau de distribution | 3006 | Actif | à disparaitre
Annexe 6 | RBS++++A0022 | A | BT | Droit accès à la puissance de 25,1 kVA (3x230 V) sur le réseau de distribution | 3676 | Actif | à disparaitre
Annexe 6 | RBS++++A0023 | A | BT | Droit accès à la puissance de 27,7 kVA (3x400 V) sur le réseau de distribution | 4277 | Actif | à disparaitre
Annexe 6 | RBS++++A0024 | A | BT | Droit accès à la puissance de 31,9 kVA (3x230 V) sur le réseau de distribution | 5248 | Actif | à disparaitre
Annexe 6 | RBS++++A0025 | A | BT | Droit accès à la puissance de 34,6 kVA (3x400 V) sur le réseau de distribution | 5873 | Actif | à disparaitre
Annexe 6 | RBS++++A0026 | A | BT | Droit accès à la puissance de 39,8 kVA (3x230 V) sur le réseau de distribution | 7075 | Actif | à disparaitre
Annexe 6 | RBS++++A0027 | A | BT | Droit accès à la puissance de 43,6 kVA (3x400 V) sur le réseau de distribution | 7954 | Actif | à disparaitre
Annexe 6 | RBS++++A0028 | A | BT | Droit accès à la puissance de 55,4 kVA (3x400 V) sur le réseau de distribution | 10682 | Actif | à disparaitre
Annexe 6 | RBS++++A0029 | A | BT | Droit accès à la puissance de 69,3 kVA (3x400 V) sur le réseau de distribution | 13896 | Actif | à disparaitre
Annexe 6 | RBS++++A0031 | A | BT | Droit accès à la puissance de 4,6 kVA (2x230 V) sur le réseau de distribution | Gratuit | Actif | à disparaitre
Annexe 6 | RBS++++A0035 | A | BT | Droit accès à la puissance de 6,4 kVA (3x230 V) sur le réseau de distribution | Gratuit | Actif | à disparaitre
Annexe 6 | RBS++++A0038 | A | BT | Droit accès à la puissance de 8 kVA (3x230 V) sur le réseau de distribution | Gratuit | Actif | à disparaitre
Annexe 6 | RBS++++A0046 | A | BT | Droit accès à la puissance de 16,7 kVA (3x230 V) sur le réseau de distribution | 1734 | Actif | à disparaitre
Annexe 6 | RBS++++A0047 | A | BT | Droit accès à la puissance de 17,9 kVA (3x230 V) sur le réseau de distribution | 2012 | Actif | à disparaitre
Annexe 6 | RBS++++A0048 | A | BT | Droit accès à la puissance de 19,1 kVA (3x230 V) sur le réseau de distribution | 2289 | Actif | à disparaitre
Annexe 6 | RBS++++A0049 | A | BT | Droit accès à la puissance de 20,3 kVA (3x230 V) sur le réseau de distribution | 2566 | Actif | à disparaitre
Annexe 6 | RBS++++A0050 | A | BT | Droit accès à la puissance de 21,5 kVA (3x230 V) sur le réseau de distribution | 2844 | Actif | à disparaitre
Annexe 6 | RBS++++A0051 | A | BT | Droit accès à la puissance de 22,7 kVA (3x230 V) sur le réseau de distribution | 3121 | Actif | à disparaitre
Annexe 6 | RBS++++A0052 | A | BT | Droit accès à la puissance de 23,9 kVA (3x230 V) sur le réseau de distribution | 3399 | Actif | à disparaitre
Annexe 6 | RBS++++A0053 | A | BT | Droit accès à la puissance de 26,3 kVA (3x230 V) sur le réseau de distribution | 3954 | Actif | à disparaitre
Annexe 6 | RBS++++A0054 | A | BT | Droit accès à la puissance de 27,5 kVA (3x230 V) sur le réseau de distribution | 4231 | Actif | à disparaitre
Annexe 6 | RBS++++A0055 | A | BT | Droit accès à la puissance de 28,7 kVA (3x230 V) sur le réseau de distribution | 4509 | Actif | à disparaitre
Annexe 6 | RBS++++A0056 | A | BT | Droit accès à la puissance de 29,9 kVA (3x230 V) sur le réseau de distribution | 4786 | Actif | à disparaitre
Annexe 6 | RBS++++A0057 | A | BT | Droit accès à la puissance de 33,9 kVA (3x230 V) sur le réseau de distribution | 5711 | Actif | à disparaitre
Annexe 6 | RBS++++A0058 | A | BT | Droit accès à la puissance de 35,9 kVA (3x230 V) sur le réseau de distribution | 6173 | Actif | à disparaitre
Annexe 6 | RBS++++A0059 | A | BT | Droit accès à la puissance de 37,8 kVA (3x230 V) sur le réseau de distribution | 6613 | Actif | à disparaitre
Annexe 6 | RBS++++A0060 | A | BT | Droit accès à la puissance de 11,1 kVA (3x400 V) sur le réseau de distribution | 439 | Actif | à disparaitre
Annexe 6 | RBS++++A0062 | A | BT | Droit accès à la puissance de 13,9 kVA (3x400 V) sur le réseau de distribution | 1087 | Actif | à disparaitre
Annexe 6 | RBS++++A0071 | A | BT | Droit accès à la puissance de 29,1 kVA (3x400 V) sur le réseau de distribution | 4601 | Actif | à disparaitre
Annexe 6 | RBS++++A0072 | A | BT | Droit accès à la puissance de 31,2 kVA (3x400 V) sur le réseau de distribution | 5087 | Actif | à disparaitre
Annexe 6 | RBS++++A0073 | A | BT | Droit accès à la puissance de 33,3 kVA (3x400 V) sur le réseau de distribution | 5572 | Actif | à disparaitre
Annexe 6 | RBS++++A0074 | A | BT | Droit accès à la puissance de 35,3 kVA (3x400 V) sur le réseau de distribution | 6035 | Actif | à disparaitre
Annexe 6 | RBS++++A0075 | A | BT | Droit accès à la puissance de 37,4 kVA (3x400 V) sur le réseau de distribution | 6520 | Actif | à disparaitre
Annexe 6 | RBS++++A0076 | A | BT | Droit accès à la puissance de 39,5 kVA (3x400 V) sur le réseau de distribution | 7006 | Actif | à disparaitre
Annexe 6 | RBS++++A0077 | A | BT | Droit accès à la puissance de 41,6 kVA (3x400 V) sur le réseau de distribution | 7491 | Actif | à disparaitre
Annexe 6 | RBS++++A0078 | A | BT | Droit accès à la puissance de 45,7 kVA (3x400 V) sur le réseau de distribution | 8439 | Actif | à disparaitre
Annexe 6 | RBS++++A0079 | A | BT | Droit accès à la puissance de 47,8 kVA (3x400 V) sur le réseau de distribution | 8925 | Actif | à disparaitre
Annexe 6 | RBS++++A0080 | A | BT | Droit accès à la puissance de 49,9 kVA (3x400 V) sur le réseau de distribution | 9410 | Actif | à disparaitre
Annexe 6 | RBS++++A0081 | A | BT | Droit accès à la puissance de 52,0 kVA (3x400 V) sur le réseau de distribution | 9896 | Actif | à disparaitre
Annexe 6 | RBS++++A0082 | A | BT | Droit accès à la puissance de 58,9 kVA (3x400 V) sur le réseau de distribution | 11491 | Actif | à disparaitre
Annexe 6 | RBS++++A0083 | A | BT | Droit accès à la puissance de 62,4 kVA (3x400 V) sur le réseau de distribution | 12300 | Actif | à disparaitre
Annexe 6 | RBS++++A0084 | A | BT | Droit accès à la puissance de 65,8 kVA (3x400 V) sur le réseau de distribution | 13087 | Actif | à disparaitre
Annexe 6 | RBS++++A0087 | A | BT | Droit accès à la puissance de 48,5 kVA (3x400 V) sur le réseau de distribution | 9087 | Actif | à disparaitre
Annexe 6 | RBS++++A0088 | A | BT | Droit accès à la puissance de 76,1 kVA (3x400 V) sur le réseau de distribution | 15468 | Actif | à disparaitre
Annexe 6 | RBS++++A0089 | A | BT | Droit accès à la puissance de 83 kVA (3x400 V) sur le réseau de distribution | 17063 | Actif | à disparaitre
Annexe 6 | RBS++++A0090 | A | BT | Droit accès à la puissance de 86,5 kVA (3x400 V) sur le réseau de distribution | 17873 | Actif | à disparaitre
Annexe 6 | RBS++++A0091 | A | BT | Droit accès à la puissance de 93,4 kVA (3x400 V) sur le réseau de distribution | 19468 | Actif | à disparaitre
Annexe 6 | RBS++++A0092 | A | BT | Droit accès à la puissance de 100,3 kVA (3x400 V) sur le réseau de distribution | 21063 | Actif | à disparaitre
Annexe 6 | RBS++++A0093 | A | BT | Droit accès à la puissance de 103,8 kVA (3x400 V) sur le réseau de distribution | 21873 | Actif | à disparaitre
Annexe 6 | RBS++++A0094 | A | BT | Droit accès à la puissance de 110,7 kVA (3x400 V) sur le réseau de distribution | 23468 | Actif | à disparaitre
Annexe 6 | RBS++++A0095 | A | BT | Droit accès à la puissance de 121,1 kVA (3x400 V) sur le réseau de distribution | 25873 | Actif | à disparaitre
Annexe 6 | RBS++++A0096 | A | BT | Droit accès à la puissance de 131,5 kVA (3x400 V) sur le réseau de distribution | 28277 | Actif | à disparaitre
Annexe 6 | RBS++++A0097 | A | BT | Droit accès à la puissance de 138,4 kVA (3x400 V) sur le réseau de distribution | 29872 | Actif | à disparaitre
Annexe 6 | RBS++++A0098 | A | BT | Droit accès à la puissance de 148,8 kVA (3x400 V) sur le réseau de distribution | 32277 | Actif | à disparaitre
Annexe 6 | RBS++++A0099 | A | BT | Droit accès à la puissance de 155,7 kVA (3x400 V) sur le réseau de distribution | 33872 | Actif | à disparaitre
Annexe 6 | RBS++++A0100 | A | BT | Droit accès à la puissance de 166,1 kVA (3x400 V) sur le réseau de distribution | 36277 | Actif | à disparaitre
Annexe 6 | RBS++++A0101 | A | BT | Droit accès à la puissance de 173 kVA (3x400 V) sur le réseau de distribution | 37872 | Actif | à disparaitre
Annexe 6 | RBS++++A0102 | A | BT | Droit accès à la puissance /mois pr un rac. prov. (11,1 kVA-3 x 400 V/16 A) | 67 | Actif | Mis à jour
Annexe 6 | RBS++++A0103 | A | BT | Droit accès à la puissance /mois pr un rac. prov. (100,3 kVA-3 x 400 V/145 A) | 602 | Actif | Mis à jour
Annexe 6 | RBS++++A0104 | A | BT | Droit accès à la puissance /mois pr un racc. prov. (103,8 kVA-3 x 400 V/150 A) | 623 | Actif | Mis à jour
Annexe 6 | RBS++++A0105 | A | BT | Droit accès à la puissance /mois pr un rac. prov. (11,5 kVA-2 x 230 V/50 A) | 69 | Actif | Mis à jour
Annexe 6 | RBS++++A0106 | A | BT | Droit accès à la puissance /mois pr un rac. prov. (110,7 kVA-3 x 400 V/160 A) | 664 | Actif | Mis à jour
Annexe 6 | RBS++++A0107 | A | BT | Droit accès à la puissance /mois pr un rac. prov. (12,7 kVA-3 x 230 V/32 A) | 76 | Actif | Mis à jour
Annexe 6 | RBS++++A0108 | A | BT | Droit accès à la puissance /mois pr un rac. prov. (121,1 kVA-3 x 400 V/175 A) | 727 | Actif | Mis à jour
Annexe 6 | RBS++++A0109 | A | BT | Droit accès à la puissance /mois pr un rac. prov. (13,9 kVA-3 x 400 V/20 A) | 83 | Actif | Mis à jour
Annexe 6 | RBS++++A0110 | A | BT | Droit accès à la puissance /mois pr un rac. prov. (131,5 kVA-3 x 400 V/190 A) | 789 | Actif | Mis à jour
Annexe 6 | RBS++++A0111 | A | BT | Droit accès à la puissance /mois pr un rac. prov. (138,4 kVA-3 x 400 V/200 A) | 830 | Actif | Mis à jour
Annexe 6 | RBS++++A0112 | A | BT | Droit accès à la puissance /mois pr un rac. prov. (148,8 kVA-3 x 400 V/215 A) | 893 | Actif | Mis à jour
Annexe 6 | RBS++++A0113 | A | BT | Droit accès à la puissance /mois pr un rac. prov. (15,9 kVA-3 x 230 V/40 A) | 95 | Actif | Mis à jour
Annexe 6 | RBS++++A0114 | A | BT | Droit accès à la puissance /mois pr un rac. prov. (155,7 kVA-3 x 400 V/225 A) | 934 | Actif | Mis à jour
Annexe 6 | RBS++++A0115 | A | BT | Droit accès à la puissance /mois pr un rac. prov. (16,7 kVA-3 x 230 V/42 A) | 100 | Actif | Mis à jour
Annexe 6 | RBS++++A0116 | A | BT | Droit accès à la puissance /mois pr un rac. prov. (166,1 kVA-3 x 400 V/240 A) | 997 | Actif | Mis à jour
Annexe 6 | RBS++++A0117 | A | BT | Droit accès à la puissance /mois pr un rac. prov. (17,3 kVA-3 x 400 V/25 A) | 104 | Actif | Mis à jour
Annexe 6 | RBS++++A0118 | A | BT | Droit accès à la puissance /mois pr un rac. prov. (17,9 kVA-3 x 230 V/45 A) | 107 | Actif | Mis à jour
Annexe 6 | RBS++++A0119 | A | BT | Droit accès à la puissance /mois pr un rac. prov. (173 kVA-3 x 400 V/250 A) | 1038 | Actif | Mis à jour
Annexe 6 | RBS++++A0120 | A | BT | Droit accès à la puissance /mois pr un rac. prov. (19,1 kVA-3 x 230 V/48 A) | 115 | Actif | Mis à jour
Annexe 6 | RBS++++A0121 | A | BT | Droit accès à la puissance /mois pr un rac. prov. (19,9 kVA-3 x 230 V/50 A) | 119 | Actif | Mis à jour
Annexe 6 | RBS++++A0122 | A | BT | Droit accès à la puissance /mois pr un rac. prov. (20,3 kVA-3 x 230 V/51 A) | 122 | Actif | Mis à jour
Annexe 6 | RBS++++A0123 | A | BT | Droit accès à la puissance /mois pr un rac. prov. (21,5 kVA-3 x 230 V/54 A) | 129 | Actif | Mis à jour
Annexe 6 | RBS++++A0124 | A | BT | Droit accès à la puissance /mois pr un rac. prov. (22,2 kVA-3 x 400 V/32 A) | 133 | Actif | Mis à jour
Annexe 6 | RBS++++A0125 | A | BT | Droit accès à la puissance /mois pr un rac. prov. (22,7 kVA-3 x 230 V/57 A) | 136 | Actif | Mis à jour
Annexe 6 | RBS++++A0126 | A | BT | Droit accès à la puissance /mois pr un rac. prov. (23,9 kVA-3 x 230 V/60 A) | 143 | Actif | Mis à jour
Annexe 6 | RBS++++A0127 | A | BT | Droit accès à la puissance /mois pr un rac. prov. (25,1 kVA-3 x 230 V/63 A) | 151 | Actif | Mis à jour
Annexe 6 | RBS++++A0128 | A | BT | Droit accès à la puissance /mois pr un rac. prov. (26,3 kVA-3 x 230 V/66 A) | 158 | Actif | Mis à jour
Annexe 6 | RBS++++A0129 | A | BT | Droit accès à la puissance /mois pr un rac. prov. (27,5 kVA-3 x 230 V/69 A) | 165 | Actif | Mis à jour
Annexe 6 | RBS++++A0130 | A | BT | Droit accès à la puissance /mois pr un rac. prov. (27,7 kVA-3 x 400 V/40 A) | 166 | Actif | Mis à jour
Annexe 6 | RBS++++A0131 | A | BT | Droit accès à la puissance /mois pr un rac. prov. (28,7 kVA-3 x 230 V/72 A) | 172 | Actif | Mis à jour
Annexe 6 | RBS++++A0132 | A | BT | Droit accès à la puissance /mois pr un rac. prov. (29,1 kVA-3 x 400 V/42 A) | 175 | Actif | Mis à jour
Annexe 6 | RBS++++A0133 | A | BT | Droit accès à la puissance /mois pr un rac. prov. (29,9 kVA-3 x 230 V/75 A) | 179 | Actif | Mis à jour
Annexe 6 | RBS++++A0134 | A | BT | Droit accès à la puissance /mois pr un rac. prov. (3,7 kVA-2 x 230 V/16 A) | 22 | Actif | Mis à jour
Annexe 6 | RBS++++A0135 | A | BT | Droit accès à la puissance /mois pr un rac. prov. (31,2 kVA-3 x 400 V/45 A) | 187 | Actif | Mis à jour
Annexe 6 | RBS++++A0136 | A | BT | Droit accès à la puissance /mois pr un rac. prov. (31,9 kVA-3 x 230 V/80 A) | 191 | Actif | Mis à jour
Annexe 6 | RBS++++A0137 | A | BT | Droit accès à la puissance /mois pr un rac. prov. (33,3 kVA-3 x 400 V/48 A) | 200 | Actif | Mis à jour
Annexe 6 | RBS++++A0138 | A | BT | Droit accès à la puissance /mois pr un rac. prov. (33,9 kVA-3 x 230 V/85 A) | 203 | Actif | Mis à jour
Annexe 6 | RBS++++A0139 | A | BT | Droit accès à la puissance /mois pr un rac. prov. (34,6 kVA-3 x 400 V/50 A) | 208 | Actif | Mis à jour
Annexe 6 | RBS++++A0140 | A | BT | Droit accès à la puissance /mois pr un rac. prov. (35,3 kVA-3 x 400 V/51 A) | 212 | Actif | Mis à jour
Annexe 6 | RBS++++A0141 | A | BT | Droit accès à la puissance /mois pr un rac. prov. (35,9 kVA-3 x 230 V/90 A) | 215 | Actif | Mis à jour
Annexe 6 | RBS++++A0142 | A | BT | Droit accès à la puissance /mois pr un rac. prov. (37,4 kVA-3 x 400 V/54 A) | 224 | Actif | Mis à jour
Annexe 6 | RBS++++A0143 | A | BT | Droit accès à la puissance /mois pr un rac. prov. (37,8 kVA-3 x 230 V/95 A) | 227 | Actif | Mis à jour
Annexe 6 | RBS++++A0144 | A | BT | Droit accès à la puissance /mois pr un rac. prov. (39,5 kVA-3 x 400 V/57 A) | 237 | Actif | Mis à jour
Annexe 6 | RBS++++A0145 | A | BT | Droit accès à la puissance /mois pr un rac. prov. (39,8 kVA-3 x 230 V/100 A) | 239 | Actif | Mis à jour
Annexe 6 | RBS++++A0146 | A | BT | Droit accès à la puissance /mois pr un rac. prov. (4,6 kVA-2 x 230 V/20 A) | 28 | Actif | Mis à jour
Annexe 6 | RBS++++A0147 | A | BT | Droit accès à la puissance /mois pr un rac. prov. (41,6 kVA-3 x 400 V/60 A) | 250 | Actif | Mis à jour
Annexe 6 | RBS++++A0148 | A | BT | Droit accès à la puissance /mois pr un rac. prov. (43,6 kVA-3 x 400 V/63 A) | 262 | Actif | Mis à jour
Annexe 6 | RBS++++A0149 | A | BT | Droit accès à la puissance /mois pr un rac. prov. (45,7 kVA-3 x 400 V/66 A) | 274 | Actif | Mis à jour
Annexe 6 | RBS++++A0150 | A | BT | Droit accès à la puissance /mois pr un rac. prov. (47,8 kVA-3 x 400 V/69 A) | 287 | Actif | Mis à jour
Annexe 6 | RBS++++A0151 | A | BT | Droit accès à la puissance /mois pr un rac. prov. (48,5 kVA-3 x 400 V/70 A) | 291 | Actif | Mis à jour
Annexe 6 | RBS++++A0152 | A | BT | Droit accès à la puissance /mois pr un rac. prov. (49,9 kVA-3 x 400 V/72 A) | 299 | Actif | Mis à jour
Annexe 6 | RBS++++A0153 | A | BT | Droit accès à la puissance /mois pr un rac. prov. (5,8 kVA-2 x 230 V/25 A) | 35 | Actif | Mis à jour
Annexe 6 | RBS++++A0154 | A | BT | Droit accès à la puissance /mois pr un rac. prov. (52 kVA-3 x 400 V/75 A) | 312 | Actif | Mis à jour
Annexe 6 | RBS++++A0155 | A | BT | Droit accès à la puissance /mois pr un rac. prov. (55,4 kVA-3 x 400 V/80 A) | 332 | Actif | Mis à jour
Annexe 6 | RBS++++A0156 | A | BT | Droit accès à la puissance /mois pr un rac. prov. (58,9 kVA-3 x 400 V/85 A) | 353 | Actif | Mis à jour
Annexe 6 | RBS++++A0157 | A | BT | Droit accès à la puissance /mois pr un rac. prov. (62,4 kVA-3 x 400 V/90 A) | 374 | Actif | Mis à jour
Annexe 6 | RBS++++A0158 | A | BT | Droit accès à la puissance /mois pr un rac. prov. (65,8 kVA-3 x 400 V/95 A) | 395 | Actif | Mis à jour
Annexe 6 | RBS++++A0159 | A | BT | Droit accès à la puissance /mois pr un rac. prov. (69,3 kVA-3 x 400 V/100 A) | 416 | Actif | Mis à jour
Annexe 6 | RBS++++A0160 | A | BT | Droit accès à la puissance /mois pr un rac. prov. (7,4 kVA-2 x 230 V/32 A) | 44 | Actif | Mis à jour
Annexe 6 | RBS++++A0161 | A | BT | Droit accès à la puissance /mois pr un rac. prov. (76,1 kVA-3 x 400 V/110 A) | 457 | Actif | Mis à jour
Annexe 6 | RBS++++A0162 | A | BT | Droit accès à la puissance /mois pr un rac. prov. (6,4 kVA-3 x 230 V/16 A) | 38 | Actif | Mis à jour
Annexe 6 | RBS++++A0163 | A | BT | Droit accès à la puissance /mois pr un rac. prov. (83 kVA-3 x 400 V/120 A) | 498 | Actif | Mis à jour
Annexe 6 | RBS++++A0164 | A | BT | Droit accès à la puissance /mois pr un rac. prov. (86,5 kVA-3 x 400 V/125 A) | 519 | Actif | Mis à jour
Annexe 6 | RBS++++A0165 | A | BT | Droit accès à la puissance /mois pr un rac. prov. (8 kVA-3 x 230 V/20 A) | 48 | Actif | Mis à jour
Annexe 6 | RBS++++A0166 | A | BT | Droit accès à la puissance /mois pr un rac. prov. (9,2 kVA-2 x 230 V/40 A) | 55 | Actif | Mis à jour
Annexe 6 | RBS++++A0167 | A | BT | Droit accès à la puissance /mois pr un rac. prov. (10 kVA-3 x 230 V/25 A) | 60 | Actif | Mis à jour
Annexe 6 | RBS++++A0168 | A | BT | Droit accès à la puissance /mois pr un rac. prov. (93,4 kVA-3 x 400 V/135 A) | 560 | Actif | Mis à jour
Annexe 6 | RBS++++A0169 | A | BT | Droit accès à la puissance /mois pr un rac. prov. (14,5 kVA-2 x 230 V/63 A) | 87 | Actif | Mis à jour
Annexe 6 | RBS++++B0001 | B | BT | Pose d'un branchement (0 - 63 A) | 615 | Actif | Prix Forcé alignement RESA
Annexe 6 | RBS++++B0002 | B | BT | Pose d'un branchement (64 - 250 A) | 615 | Actif | Prix Forcé alignement RESA
Annexe 6 | RBS++++B0003 | B' | BT | Pose d'un branchement (64 - 250 A) sans fourniture câble de raccordement | 360 | Actif | Prix Forcé alignement RESA
Annexe 6 | RBS++++B0004 | B' | BT | Pose d'un branchement (0 - 63 A) sans fourniture câble de raccordement | 360 | Actif | Prix Forcé alignement RESA
Annexe 6 | RBS++++C0001 | C | BT | Pose d'un module de comptage 0 - 63 A | 150 | Actif | Prix officiel 2019 attention à vérifier libellé
Annexe 6 | RBS++++C0003 | C | BT | Pose d'un module de comptage 64 A - 56 kVA | 549 | Actif | à disparaitre
Annexe 6 | RBS++++C0004 | C | BT | Pose d'un module de comptage 81 A - 140 A en 3 x 400 V+N | 2189.9781 | Actif | Mis à jour
Annexe 6 | RBS++++C0005 | C | BT | Pose d'un module de comptage 141 - 250 A | 2189.9781 | Actif | Mis à jour
Annexe 7 | RBS++++D0003 | D | BT | Forage sous éléments structurels (pont,cours d'eau,chemin de fer,autoroute,etc) | Sur devis | Actif | Non calculé
Annexe 7 | RBS++++D0004 | D | BT | Extension d'un tableau BT en cabine de distribution pr 1 départ 150² Alu | 232 | Actif | Mis à jour
Annexe 7 | RBS++++D0005 | D | BT | Raccordement du câble 1 x 4 x 150² ALU BT en cabine de distribution | 143 | Actif | Mis à jour
Annexe 7 | RBS++++D0006 | D | BT | Fourniture et pose d'un câble EAXeVB 4G150 ou équivalent | 25 | Actif | Mis à jour
Annexe 7 | RBS++++D0007 | D | BT | Fourniture et pose d'un câble EXVB max 4 x 25² (câble de raccordement) | 18 | Actif | Mis à jour
Annexe 7 | RBS++++D0010 | D | BT | Forage (en domaine public) | 537 | Actif | Mis à jour
Annexe 7 | RBS++++D0011 | D | BT | Démolition et réfection (dalles 30/30, klinkers, pavés,etc) | 209 | Actif | Mis à jour
Annexe 7 | RBS++++D0012 | D | BT | Fourniture et pose de gaine en tranchée ouverte | 18 | Actif | Mis à jour
Annexe 7 | RBS++++D0013 | D | BT | Ouverture et remblayage fosse/fouille en terre-plein | 215 | Actif | Mis à jour
Annexe 7 | RBS++++D0014 | D | BT | Fourniture et pose armoire ext pour 2 coffrets de comptage | 928 | Actif | Mis à jour
Annexe 7 | RBS++++D0016 | D | BT | Fourniture borne interruptible 3 x 400 V+N/125 A | 35 | Actif | Mis à jour
Annexe 7 | RBS++++D0017 | D | BT | Mise à disposition d'impulsions pour un client BT (sur lieu de comptage) | 169 | Actif | Mis à jour
Annexe 7 | RBS++++D0018 | D | BT | Carottage en raccordement | 181 | Actif | Mis à jour
Annexe 7 | RBS++++D0019 | D | BT | Fourniture et pose d'un local pour cabine de distribution | 19225 | Actif | Mis à jour
Annexe 7 | RBS++++D0020 | D | BT | Démolition et réfection (béton, tarmac, asphalte,etc) | 267 | Actif | Mis à jour
Annexe 7 | RBS++++D0021 | D | BT | Fourniture et pose de l'embase du coffret de comptage | 63 | Actif | Mis à jour
Annexe 7 | RBS++++D0022 | D | BT | Fourniture et pose du bloc de raccordement | 64 | Actif | Mis à jour
Annexe 7 | RBS++++D0023 | D | BT | Fourniture et pose d'une armoire extérieure pour un coffret de comptage | 913 | Actif | Mis à jour
Annexe 7 | RBS++++D0024 | D | BT | Mise en chantier forage | 761 | Actif | Mis à jour
Annexe 7 | RBS++++D0025 | D | BT | Contrôle relais protection découplage et/ou anti-retour avant mise en service | 299 | Actif | Mis à jour
Annexe 7 | RBS++++D0026 | D | BT | Fourniture d'un module à prépaiement | 0 | Actif | à disparaitre
Annexe 7 | RBS++++D0027 | D | BT | Fourniture et pose de câble supplémentaire en réseau aérien | 12 | Actif | Mis à jour
Annexe 7 | RBS++++D0028 | D | BT | Travaux d'aménagement de la cabine de distribution pour passage en 400 V | Sur devis | Actif | Non calculé
Annexe 7 | RBS++++D0029 | D | BT | Terrassement en pleine terre (1 câble) | 44 | Actif | Mis à jour
Annexe 7 | RBS++++D0030 | D | BT | Terrassement en pleine terre (par câble, à partir de 2 câbles) | 29 | Actif | Mis à jour
Annexe 7 | RBS++++D0031 | D | BT | Terrassement en trottoir (1 câble) | 162 | Actif | Mis à jour
Annexe 7 | RBS++++D0032 | D | BT | Terrassement en trottoir (par câble, à partir de 2 câbles) | 103 | Actif | Mis à jour
Annexe 7 | RBS++++D0033 | D | BT | Terrassement en voirie (1 câble) | 195 | Actif | Mis à jour
Annexe 7 | RBS++++D0034 | D | BT | Terrassement en voirie (par câble, à partir de 2 câbles) | 130 | Actif | Mis à jour
Annexe 7 | RBS++++D0035 | D | BT | Fourniture et plantation d'un poteau supplémentaire | 2674 | Actif | Mis à jour
Annexe 7 | RBS++++D0040 | D | BT | Démolition de roches | 522 | Actif | Mis à jour
Annexe 12 | RBS++++D0073 | D | BT | Plus - Terrassement en pleine terre en terrain privé (m) | 29 | Actif | Mis à jour
Annexe 12 | RBS++++D0078 | D | BT | Plus - Ouverture et remblayage d'une fosse en terre-plein en terrain privé | 192 | Actif | Mis à jour
Annexe 12 | RBS++++D0082 | D | BT | Plus - Démolition et réfection (béton/tarmac/asphalte) en terrain privé | 183 | Actif | Mis à jour
Annexe 12 | RBS++++D0083 | D | BT | Plus - Démolition et réfection (dalle 30/30, pavés, klinkers) en terrain privé | 209 | Actif | Mis à jour
Annexe 12 | RBS++++D0085 | D | BT | Plus - Forage en terrain privé | 162 | Actif | Mis à jour
Annexe 12 | RBS++++D0086 | D | BT | Plus - Décrochage et refixation câble de raccordement sur façade | 84 | Actif | Mis à jour
Annexe 7 | RBS++++D0087 | D | BT | Ouverture et remblayage d'une fosse avec revêtement en terrain public | 516 | Actif | Nouveau PT 24-28
Annexe12 | RBS++++D0088 | D | BT | Plus - Ouverture et remblayage d'une fosse avec revêtement en terrain privé | 486 | Actif | Nouveau PT 24-28
Annexe 10 | RBS++++D8001 | D8 | BT | Forfait de consommation 1 semaine pour prise : 2 x 230 V/16A P=3,7 kVA | 27.2944 | Actif | Mis à jour
Annexe 10 | RBS++++D8004 | D8 | BT | Forfait de consommation 1 semaine pour prise : 2 x 230 V/32A P=7,4 kVA | 54.5889 | Actif | Mis à jour
Annexe 10 | RBS++++D8011 | D8 | BT | Forfait de consommation 1 semaine pour prise : 3 x 230 V/32A P=12,7 kVA | 94.4388 | Actif | Mis à jour
Annexe 10 | RBS++++D8014 | D8 | BT | Forfait de consommation 1 semaine pour prise : 3 x 230 V/63A P=25,1 kVA | 198.3215 | Actif | Mis à jour
Annexe 10 | RBS++++D8019 | D8 | BT | Forfait de consommation 1 semaine pour prise : 3 x 400 V/32A P=22,1 kVA | 164.2414 | Actif | Mis à jour
Annexe 10 | RBS++++D8022 | D8 | BT | Forfait de consommation 1 semaine pour prise : 3 x 400 V/63A P=43,6 kVA | 344.9069 | Actif | Mis à jour
Annexe 10 | RBS++++D8024 | D8 | BT | Forfait de consommation 2 semaines pour prise : 2 x 230 V/16A P=3,7 kVA | 54.5889 | Actif | Mis à jour
Annexe 10 | RBS++++D8027 | D8 | BT | Forfait de consommation 2 semaines pour prise : 2 x 230 V/32A P=7,4 kVA | 109.1778 | Actif | Mis à jour
Annexe 10 | RBS++++D8034 | D8 | BT | Forfait de consommation 2 semaines pour prise : 3 x 230 V/32A P=12,7 kVA | 188.8776 | Actif | Mis à jour
Annexe 10 | RBS++++D8037 | D8 | BT | Forfait de consommation 2 semaines pour prise : 3 x 230 V/63A P=25,1 kVA | 396.6429 | Actif | Mis à jour
Annexe 10 | RBS++++D8042 | D8 | BT | Forfait de consommation 2 semaines pour prise : 3 x 400 V/32A P=22,1 kVA | 328.4828 | Actif | Mis à jour
Annexe 10 | RBS++++D8045 | D8 | BT | Forfait de consommation 2 semaines pour prise : 3 x 400 V/63A P=43,6 kVA | 689.8138 | Actif | Mis à jour
Annexe 10 | RBS++++D8047 | D8 | BT | Forfait de consommation 3 semaines pour prise : 2 x 230 V/16A P=3,7 kVA | 81.8833 | Actif | Mis à jour
Annexe 10 | RBS++++D8050 | D8 | BT | Forfait de consommation 3 semaines pour prise : 2 x 230 V/32A P=7,4 kVA | 163.7667 | Actif | Mis à jour
Annexe 10 | RBS++++D8057 | D8 | BT | Forfait de consommation 3 semaines pour prise : 3 x 230 V/32A P=12,7 kVA | 283.3164 | Actif | Mis à jour
Annexe 10 | RBS++++D8060 | D8 | BT | Forfait de consommation 3 semaines pour prise : 3 x 230 V/63A P=25,1 kVA | 594.9644 | Actif | Mis à jour
Annexe 10 | RBS++++D8065 | D8 | BT | Forfait de consommation 3 semaines pour prise : 3 x 400 V/32A P=22,1 kVA | 492.7241 | Actif | Mis à jour
Annexe 10 | RBS++++D8068 | D8 | BT | Forfait de consommation 3 semaines pour prise : 3 x 400 V/63A P=43,6 kVA | 1034.7207 | Actif | Mis à jour
Annexe 10 | RBS++++D8070 | D8 | BT | Forfait de consommation 4 semaines pour prise : 2 x 230 V/16A P=3,7 kVA | 109.1778 | Actif | Mis à jour
Annexe 10 | RBS++++D8073 | D8 | BT | Forfait de consommation 4 semaines pour prise : 2 x 230 V/32A P=7,4 kVA | 218.3556 | Actif | Mis à jour
Annexe 10 | RBS++++D8080 | D8 | BT | Forfait de consommation 4 semaines pour prise : 3 x 230 V/32A P=12,7 kVA | 377.7552 | Actif | Mis à jour
Annexe 10 | RBS++++D8083 | D8 | BT | Forfait de consommation 4 semaines pour prise : 3 x 230 V/63A P=25,1 kVA | 793.2859 | Actif | Mis à jour
Annexe 10 | RBS++++D8088 | D8 | BT | Forfait de consommation 4 semaines pour prise : 3 x 400 V/32A P=22,1 kVA | 656.9655 | Actif | Mis à jour
Annexe 10 | RBS++++D8091 | D8 | BT | Forfait de consommation 4 semaines pour prise : 3 x 400 V/63A P=43,6 kVA | 1379.6276 | Actif | Mis à jour
Annexe 10 | RBS++++D8093 | D8 | BT | Forfait de consommation 5 semaines pour prise : 2 x 230 V/16A P=3,7 kVA | 136.4722 | Actif | Mis à jour
Annexe 10 | RBS++++D8096 | D8 | BT | Forfait de consommation 5 semaines pour prise : 2 x 230 V/32A P=7,4 kVA | 272.9445 | Actif | Mis à jour
Annexe 10 | RBS++++D8103 | D8 | BT | Forfait de consommation 5 semaines pour prise : 3 x 230 V/32A P=12,7 kVA | 472.194 | Actif | Mis à jour
Annexe 10 | RBS++++D8106 | D8 | BT | Forfait de consommation 5 semaines pour prise : 3 x 230 V/63A P=25,1 kVA | 991.6073 | Actif | Mis à jour
Annexe 10 | RBS++++D8111 | D8 | BT | Forfait de consommation 5 semaines pour prise : 3 x 400 V/32A P=22,1 kVA | 821.2069 | Actif | Mis à jour
Annexe 10 | RBS++++D8114 | D8 | BT | Forfait de consommation 5 semaines pour prise : 3 x 400 V/63A P=43,6 kVA | 1724.5345 | Actif | Mis à jour
Annexe 10 | RBS++++D8116 | D8 | BT | Forfait de consommation 6 semaines pour prise : 2 x 230 V/16A P=3,7 kVA | 163.7667 | Actif | Mis à jour
Annexe 10 | RBS++++D8119 | D8 | BT | Forfait de consommation 6 semaines pour prise : 2 x 230 V/32A P=7,4 kVA | 327.5334 | Actif | Mis à jour
Annexe 10 | RBS++++D8126 | D8 | BT | Forfait de consommation 6 semaines pour prise : 3 x 230 V/32A P=12,7 kVA | 566.6328 | Actif | Mis à jour
Annexe 10 | RBS++++D8129 | D8 | BT | Forfait de consommation 6 semaines pour prise : 3 x 230 V/63A P=25,1 kVA | 1189.9288 | Actif | Mis à jour
Annexe 10 | RBS++++D8134 | D8 | BT | Forfait de consommation 6 semaines pour prise : 3 x 400 V/32A P=22,1 kVA | 985.4483 | Actif | Mis à jour
Annexe 10 | RBS++++D8137 | D8 | BT | Forfait de consommation 6 semaines pour prise : 3 x 400 V/63A P=43,6 kVA | 2069.4414 | Actif | Mis à jour
Annexe 10 | RBS++++D8139 | D8 | BT | Forfait de consommation 1 semaine pour prise : 3 x 230 V/125A P=49,7 kVA | 393.495 | Actif | Mis à jour
Annexe 10 | RBS++++D8140 | D8 | BT | Forfait de consommation 1 semaine pour prise : 3 x 400 V/125A P=86,5 kVA | 684.3391 | Actif | Mis à jour
Annexe 10 | RBS++++D8141 | D8 | BT | Forfait de consommation 2 semaine pour prise : 3 x 230 V/125A P=49,7 kVA | 786.99 | Actif | Mis à jour
Annexe 10 | RBS++++D8142 | D8 | BT | Forfait de consommation 2 semaine pour prise : 3 x 400 V/125A P=86,5 kVA | 1368.6782 | Actif | Mis à jour
Annexe 10 | RBS++++D8143 | D8 | BT | Forfait de consommation 3 semaine pour prise : 3 x 230 V/125A P=49,7 kVA | 1180.4849 | Actif | Mis à jour
Annexe 10 | RBS++++D8144 | D8 | BT | Forfait de consommation 3 semaine pour prise : 3 x 400 V/125A P=86,5 kVA | 2053.0173 | Actif | Mis à jour
Annexe 10 | RBS++++D8145 | D8 | BT | Forfait de consommation 4 semaine pour prise : 3 x 230 V/125A P=49,7 kVA | 1573.9799 | Actif | Mis à jour
Annexe 10 | RBS++++D8146 | D8 | BT | Forfait de consommation 4 semaine pour prise : 3 x 400 V/125A P=86,5 kVA | 2737.3564 | Actif | Mis à jour
Annexe 10 | RBS++++D8147 | D8 | BT | Forfait de consommation 5 semaine pour prise : 3 x 230 V/125A P=49,7 kVA | 1967.4749 | Actif | Mis à jour
Annexe 10 | RBS++++D8148 | D8 | BT | Forfait de consommation 5 semaine pour prise : 3 x 400 V/125A P=86,5 kVA | 3421.6955 | Actif | Mis à jour
Annexe 10 | RBS++++D8149 | D8 | BT | Forfait de consommation 6 semaine pour prise : 3 x 230 V/125A P=49,7 kVA | 2360.9699 | Actif | Mis à jour
Annexe 10 | RBS++++D8150 | D8 | BT | Forfait de consommation 6 semaine pour prise : 3 x 400 V/125A P=86,5 kVA | 4106.0345 | Actif | Mis à jour
Annexe 8 | RBS++++D9002 | D9 | BT | Contrôle de la tension au compteur (max 56 kVA) | 104.5505 | Actif | Mis à jour
Annexe 8 | RBS++++D9003 | D9 | BT | Fourniture et pose d'une armoire extérieure pour un coffret de comptage | 1122.904 | Actif | Mis à jour
Annexe 8 | RBS++++D9014 | D9 | BT | Renforcement du branchement | 1031.8223 | Actif | Mis à jour
Annexe 8 | RBS++++D9015 | D9 | BT | Déconnexion branch aérien ou souterrain sur armoire de racc(sans enlèvement cpt) | 74.6789 | Actif | Mis à jour
Annexe 8 | RBS++++D9024 | D9 | BT | Diminut° P par réglage calibre disj(tt niveau P)ou par rempl disj(ss rempl cpt) | 81.4679 | Actif | Mis à jour
Annexe 8 | RBS++++D9027 | D9 | BT | Renforc. par réglage disjoncteur ou par remplac. Disj.(Hors terme A) | 81.4679 | Actif | Mis à jour
Annexe 8 | RBS++++D9029 | D9 | BT | Mise à disposition des impulsions de comptage | 338.1803 | Actif | Mis à jour
Annexe 8 | RBS++++D9031 | D9 | BT | Rac. armoire de chantier avec compteur provisoire (y compris enlèvem.) | 293.0268 | Actif | Mis à jour
Annexe 8 | RBS++++D9035 | D9 | BT | Rac. armoire de chantier avec compteur provisoire (y compris enlèvem.) | 2400.4369 | Actif | A disparaitre
Annexe 8 | RBS++++D9037 | D9 | BT | Pose branchement pour forain (par prise d'alimentation) | 118.5358 | Actif | Mis à jour
Annexe 8 | RBS++++D9038 | D9 | BT | Ouverture d'un compteur | 67.8899 | Actif | Mis à jour
Annexe 8 | RBS++++D9039 | D9 | BT | Ouverture combinée d'un compteur électricité et d'un compteur gaz | 27.156 | Actif | Mis à jour
Annexe 8 | RBS++++D9045 | D9 | BT | Contrôle métrologique d'un compteur Basse Tension sur place | 225.7082 | Actif | Mis à jour
Annexe 8 | RBS++++D9046 | D9 | BT | Contrôle métrologique d'un compteur Basse Tension en laboratoire (1er tranche) | 44.5609 | Actif | Mis à jour
Annexe 8 | RBS++++D9048 | D9 | BT | Déconnexion/Connexion câble racc. au réseau électr. sout. (mise en conformité) | 943.6913 | Actif | Mis à jour
Annexe 8 | RBS++++D9054 | D9 | BT | Activation de la fonction prépaiement (avec dépl) TVA 21% | 82.6446 | Actif | A disparaitre
Annexe 8 | RBS++++D9056 | D9 | BT | Déplacement sans acte technique durant les heures ouvrables | 67.8899 | Actif | Mis à jour
Annexe 8 | RBS++++D9059 | D9 | BT | Fraude | à disparaitre | A disparaitre | A disparaitre
Annexe 8 | RBS++++D9074 | D9 | BT | Pose d'un compteur supplémentaire | 520.5526 | Actif | A disparaitre
Annexe 8 | RBS++++D9076 | D9 | BT | Fourniture et pose de l'embase du coffret de comptage | 94.9431 | Actif | Mis à jour
Annexe 8 | RBS++++D9077 | D9 | BT | Fourniture et pose d'un coffret tête de câble 2 entrées | 180.5743 | Actif | Mis à jour
Annexe 8 | RBS++++D9078 | D9 | BT | Fourniture d'une borne interruptible 3 x 400 V+N/125 A | 34.5101 | Actif | Mis à jour
Annexe 8 | RBS++++D9079 | D9 | BT | Déconnexion d'un branchement souterrain (enlèvement compteur non compris) | 943.6913 | Actif | Mis à jour
Annexe 8 | RBS++++D9082 | D9 | BT | Coupure au compteur | 197.967 | Actif | Mis à jour
Annexe 8 | RBS++++D9083 | D9 | BT | Coupure au branchement (y compris travaux de terrassement) | 780.8547 | Actif | Mis à jour
Annexe 8 | RBS++++D9086 | D9 | BT | Renforcement de puissance par remplacement du disjoncteur et du compteur | 0 | Actif | A disparaitre
Annexe 8 | RBS++++D9087 | D9 | BT | Enlèvement du compteur et radiation du branchement souterrain | 970.8473 | Actif | Mis à jour
Annexe 8 | RBS++++D9088 | D9 | BT | Ouverture de plusieurs compteurs simultanément (à partir du 2e jusqu'au 25e) | 40.734 | Actif | Mis à jour
Annexe 8 | RBS++++D9089 | D9 | BT | Déconnexion ou connexion câble racc au réseau électr aérien ou armoire de racc | 74.6789 | Actif | Mis à jour
Annexe 8 | RBS++++D9093 | D9 | BT | Pose branchement pour forain (par prise d'alimentation) hors heures ouvrables | 177.8037 | Actif | Mis à jour
Annexe 8 | RBS++++D9094 | D9 | BT | Ouverture d'un compteur (en dehors des heures ouvrables) | 173.1193 | Actif | Mis à jour
Annexe 8 | RBS++++D9095 | D9 | BT | Déplacement sans acte technique en dehors des heures ouvrables en semaine | 173.1193 | Actif | Mis à jour
Annexe 8 | RBS++++D9097 | D9 | BT | Fraude (hors heures ouvrables) | à disparaitre | A disparaitre | A disparaitre
Annexe 8 | RBS++++D9102 | D9 | BT | Pose branchement pour forain (par prise d'alimentation) WE et jours fériés | 237.0716 | Actif | Mis à jour
Annexe 8 | RBS++++D9103 | D9 | BT | Ouverture d'un compteur (les WE et jours fériés) | 230.8257 | Actif | Mis à jour
Annexe 8 | RBS++++D9104 | D9 | BT | Déplacement sans acte technique les week-end et jours fériés | 230.8257 | Actif | Mis à jour
Annexe 8 | RBS++++D9106 | D9 | BT | Fraude (les WE et jours fériés) | à disparaitre | A disparaitre | A disparaitre
Annexe 8 | RBS++++D9110 | D9 | BT | Enlèvement du compteur et radiation du branchement aérien | 101.8349 | Actif | Mis à jour
Annexe 8 | RBS++++D9112 | D9 | BT | Fourniture et pose du bloc de raccordement | 158.7187 | Actif | Mis à jour
Annexe 8 | RBS++++D9113 | D9 | BT | Prestation administrative d'Obligation de service public | Gratuit | Actif | Non calculé
Annexe 8 | RBS++++D9116 | D9 | BT | Abattement sur le coût de déplacement suite prestations techniques groupées | 47.5229 | Actif | Mis à jour
Annexe 8 | RBS++++D9117 | D9 | BT | Déplacement du compteur avec fourniture d'un nouveau groupe de comptage | 190.9566 | Actif | Mis à jour
Annexe 8 | RBS++++D9121 | D9 | BT | Première mise en service d'un compteur | Gratuit | Actif | Non calculé
Annexe 8 | RBS++++D9134 | D9 | BT | Rempl. Compt. par CAB (cl. prot., demande CPAS, cl. non-prot. en déf. paiement) | Gratuit | Actif | Non calculé
Annexe 8 | RBS++++D9135 | D9 | BT | Rempl. Compt. par CAB (cl. prot., demande CPAS, cl. non-prot. en déf. paiement) | Gratuit | Actif | Non calculé
Annexe 8 | RBS++++D9136 | D9 | BT | Rempl. Compt. par CAB (cl. prot., demande CPAS, cl. non-prot. en déf. paiement) | Gratuit | Actif | Non calculé
Annexe 8 | RBS++++D9145 | D9 | BT | Diminution de puissance de raccordement (remplac. du disj. et compteur) | 190.9566 | Actif | Mis à jour
Annexe 8 | RBS++++D9147 | D9 | BT | Pose compteur exclusif de nuit max 63 A max 56 kVA | 190.9566 | Actif | Mis à jour
Annexe 8 | RBS++++D9149 | D9 | BT | Enlèvement du limiteur d'un compteur à budget | Gratuit | Actif | Non calculé
Annexe 8 | RBS++++D9151 | D9 | BT | Modification du tarif(simple/bi-horaire)d'un compteur à budget(avec déplacement) | 67.8899 | Actif | A disparaitre
Annexe 8 | RBS++++D9155 | D9 | BT | Fourn. et pose d'un barillet pour armoire de comptage ext. (dépl. non compris) | 51.9846 | Actif | Mis à jour
Annexe 8 | RBS++++D9156 | D9 | BT | Fermeture d'un compteur durant les heures ouvrables | 67.8899 | Actif | Mis à jour
Annexe 8 | RBS++++D9157 | D9 | BT | Fermeture d'un compteur hors heures ouvrables en semaine | 173.1193 | Actif | Mis à jour
Annexe 8 | RBS++++D9158 | D9 | BT | Fermeture d'un compteur durant les week-end ou jours fériés | 230.8257 | Actif | Mis à jour
Annexe 8 | RBS++++D9159 | D9 | BT | Fermeture de plusieurs compteurs (à partir du 2e jusqu'au 25e) | 40.734 | Actif | Mis à jour
Annexe 8 | RBS++++D9160 | D9 | BT | Fermeture combinée d'un compteur électricité et d'un compteur gaz | 27.156 | Actif | Mis à jour
Annexe 8 | RBS++++D9162 | D9 | BT | Désactivation de la fonction prépaiement (avec ou sans déplacement) | Gratuit | Actif | Non calculé
Annexe 8 | RBS++++D9164 | D9 | BT | Remplacement d'un compteur par un compteur d'un autre type | 190.9566 | Actif | Mis à jour
Annexe 8 | RBS++++D9165 | D9 | BT | Fourniture d'un module à prépaiement | 190.9566 | Actif | Mis à jour à vérif si toujours d'actualité aux 01/01/2024
Annexe 8 | RBS++++D9201 | D9 | BT | Travaux élec. sur base du devis | Devis | Actif | Non calculé
Annexe 8 | RBS++++D9202 | D9 | BT | Travaux élec. sur base du devis | Gratuit | Actif | Non calculé
Annexe 8 | RBS++++D9206 | D9 | BT | Prestation administrative diverse sans déplacement | 27.317 | Actif | A disparaitre
Annexe 8 | RBS++++D9207 | D9 | BT | Prestation administrative diverse avec déplacement | 255.1682 | Actif | A disparaitre
Annexe 8 | RBS++++D9209 | D9 | BT | Coupure au compteur | 197.967 | Actif | Mis à jour
Annexe 8 | RBS++++D9210 | D9 | BT | Coupure au branchement (y compris travaux de terrassement) | 780.8547 | Actif | Mis à jour
Annexe 8 | RBS++++D9211 | D9 | BT | Coupure au branchement (y compris travaux de terrassement) | 780.8547 | Actif | Mis à jour
Annexe 8 | RBS++++D9212 | D9 | BT | Coupure au compteur | 197.967 | Actif | Mis à jour
Annexe 8 | RBS++++D9213 | D9 | BT | Réglage protection découplage pour production décentralisée (en labo) | 282.1352 | Actif | Mis à jour
Annexe 8 | RBS++++D9214 | D9 | BT | Contrôle protection découplage pour production décentralisée | 564.2705 | Actif | Mis à jour
Annexe 8 | RBS++++D9215 | D9 | BT | Adaptation administrative de l'offre et/ou du contrat de raccordement | 162.9358 | Actif | Mis à jour
Annexe 8 | RBS++++D9220 | D9 | BT | Réglage protection découplage pour production décentralisée (sur site) | 789.9787 | Actif | Mis à jour
Annexe 8 | RBS++++D9221 | D9 | BT | Remplacement d'un compteur à budget par un compteur d'un autre type (0 - 63 A) | 190.9566 | Actif | Mis à jour
Annexe 8 | RBS++++D9222 | D9 | BT | Contrôle relais protection découplage et/ou anti-retour avant mise en service | 298.7156 | Actif | Mis à jour
Annexe 8 | RBS++++D9223 | D9 | BT | Intervention sur compteur à budget suite à une manipulation du client | à disparaitre | A disparaitre | A disparaitre
Annexe 8 | RBS++++D9224 | D9 | BT | Intervention sur compteur à budget suite à une manipulation du client (hho) | à disparaitre | A disparaitre | A disparaitre
Annexe 8 | RBS++++D9225 | D9 | BT | Intervention sur compteur à budget suite à une manipulation du client (WE et JF) | à disparaitre | A disparaitre | A disparaitre
Annexe 8 | RBS++++D9226 | D9 | BT | Remplacement d'un cpt à budget par un cpt d'un autre type (hho) (0 - 63 A) | 313.1584 | Actif | Mis à jour
Annexe 8 | RBS++++D9227 | D9 | BT | Remplacement d'un cpt à budget par un cpt d'un autre type (WE et JF) (0 - 63 A) | 387.8374 | Actif | Mis à jour
Annexe 8 | RBS++++D9228 | D9 | BT | Diminution de puissance de raccordement (remplac. du disj. et compteur) | 0 | Actif | A disparaitre
Annexe 8 | RBS++++D9229 | D9 | BT | Déplacement du compteur avec fourniture d'un nouveau groupe de comptage | 0 | Actif | A disparaitre
Annexe 8 | RBS++++D9230 | D9 | BT | Pose compteur exclusif de nuit +63 A max 56 kVA | 225.1369 | Actif | A disparaitre
Annexe 8 | RBS++++D9241 | D9 | BT | Pose d'un compteur supplémentaire | 520.5526 | Actif | A disparaitre
Annexe 8 | RBS++++D9243 | D9 | BT | Rac. armoire de chantier avec compteur provisoire (y compris enlèvem.) | 2257.868 | Actif | Mis à jour
Annexe 8 | RBS++++D9245 | D9 | BT | Pose d'un compteur supplémentaire | 2982.4771 | Actif | A disparaitre
Annexe 8 | RBS++++D9258 | D9 | BT | Activation de la fonction prépaiement (avec dépl) TVA 12% | 89.2857 | Actif | A disparaitre
Annexe 8 | RBS++++D9259 | D9 | BT | Activation de la fonction prépaiement (avec dépl) TVA 6% | 94.3396 | Actif | A disparaitre
Annexe 8 | RBS++++D9262 | D9 | BT | Fourn. et pose barillet pour armoire de comptage extérieure (dépl. compris) | 106.2966 | Actif | Mis à jour
Annexe 8 | RBS++++D9263 | D9 | BT | Remplacement d'un type de compteur par un autre type | 225.1369 | Actif | mis à jour
Annexe 8 | RBS++++D9265 | D9 | BT | Remplacement d'un type de compteur par un autre type | 2461.9245 | Actif | A disparaitre
Annexe 8 | RBS++++D9275 | D9 | BT | Renforcement de puissance par remplacement du disjoncteur et du compteur | 2461.9245 | Actif | A disparaitre
Annexe 8 | RBS++++D9276 | D9 | BT | Renforcement de puissance par remplacement du disjoncteur et du compteur | 0 | Actif | A disparaitre
Annexe 8 | RBS++++D9277 | D9 | BT | Diminution de puissance de raccordement (remplac. du disj. et compteur) | 2461.9245 | Actif | A disparaitre
Annexe 8 | RBS++++D9278 | D9 | BT | Déplacement du compteur avec fourniture d'un nouveau groupe de comptage | 2461.9245 | Actif | A disparaitre
Annexe 8 | RBS++++D9280 | D9 | BT | Contrôle métrologique d'un compteur Basse Tension sur place | 451.4164 | Actif | Mis à jour
Annexe 8 | RBS++++D9284 | D9 | BT | Renouvellement/Déplacement du branchement (radiation raccord. non comprise) | 968.7161 | Actif | Mis à jour
Annexe 8 | RBS++++D9286 | D9 | BT | Remplacement d'un type de compteur par un autre (+ 56kva) ss modif. comptage | 1282.4804 | Actif | Mis à jour
Annexe 8 | RBS++++D9287 | D9 | BT | Acte technique sur comptage existant (sans remplacement de celui-ci) | 77.9274 | Actif | Mis à jour
Annexe 8 | RBS++++D9288 | D9 | BT | Activation/désactivation de la fonction prépaiement (avec déplacement) | 74.6789 | Actif | A disparaitre
Annexe 8 | RBS++++D9289 | D9 | BT | Activation/désactivation de la fonction prépaiement (sans déplacement) | 27.156 | Actif | A disparaitre
Annexe 8 | RBS++++D9290 | D9 | BT | Contrôle métrologique d'un compteur Basse Tension en laboratoire (2e tranche) | 44.5609 | Actif | Mis à jour
Annexe 8 | RBS++++D9291 | D9 | BT | Modif admin du tarif (simple ou bi-horaire) d'un càb (sans déplacement) | 20.367 | Actif | A disparaitre
Annexe 8 | RBS++++D9296 | D9 | BT | Déconnexion et connexion câble racc au réseau électr aérien ou armoire de racc | 101.8349 | Actif | Mis à jour
Annexe 8 | RBS++++D9297 | D9 | BT | Acte technique sur comptage existant (sans remplacement de celui-ci) hho | 187.5212 | Actif | Mis à jour
Annexe 8 | RBS++++D9298 | D9 | BT | Acte technique sur comptage existant (sans remplacement de celui-ci)WE/JF | 249.5919 | Actif | Mis à jour
Annexe 8 | RBS++++D9299 | D9 | BT | Activation de la fonction prépaiement (sans déplacement) (si Smart Meter) | à disparaitre | Actif | Non calculé
Annexe 12 | RBS++++D9307 | D9 | BT | Application garantie EP | 0 | Actif | à disparaitre
Annexe 8 | RCS++++D9059 | D9 | Trans BT | Fraude | à disparaitre | A disparaitre | A disparaitre
Annexe 8 | RCS++++D9097 | D9 | Trans BT | Fraude (hors heures ouvrables) | à disparaitre | A disparaitre | A disparaitre
Annexe 8 | RCS++++D9106 | D9 | Trans BT | Fraude (les WE et jours fériés) | à disparaitre | A disparaitre | A disparaitre
Annexe 4 | RHS++++D9001 | D9 | MT | Fraude (hors heures ouvrables) | à disparaitre | A disparaitre | A disparaitre
Annexe 8 | RBS++++D9884 | D9 | BT | Remplacement des installations suite à des dégâts causés par le client | Gratuit | Actif | Non calculé
Annexe 8 | RBS++++D9885 | D9 | BT | Fourniture et pose ensemble coffrets avec TI et disj pour comptage +56 kVA | 1291.9161 | Actif | Mis à jour
Annexe 8 | RBS++++D9886 | D9 | BT | Remplacement d'un compteur par un compteur communicant pour un client Prosumer | 225.1369 | Actif | A disparaitre
Annexe 8 | RBS++++D9887 | D9 | BT | Placement compteur communicant (Prime Région Wallonne - Facture à ne pas payer) | 225.1369 | Actif | Mis à jour
Hors tarifs | RBS++++D9999 | D9 | BT | Travaux pour compte de particulier ou de commune à justifier | Gratuit | Actif | Non calculé
Annexe 9 | RBS++++L0030 | L | BT | Frais de dossier pour viabilisation de terrain | 282.1352 | Actif | Mis à jour
Annexe 11 | RBS++++L0030 | L | BT | Frais de dossier pour viabilisation de terrain | 282.1352 | Actif | Mis à jour
Annexe 9 | RBS++++L0033 | L | BT | Viabilisation le long de nouvelles voiries, de voirie existante ou privée | 255.2201 | Actif | en cours
Annexe 11 | RBS++++L0034 | L | BT | Fourniture et pose de câble EP au m (en tranchée ouverte) | 8.6787 | Actif | en cours
Annexe 9 | RBS++++L0034 | L | BT | Fourniture et pose de câble EP au m (en tranchée ouverte) | 8.6787 | Actif | en cours
Annexe 11 | RBS++++L0035 | L | BT | Forfait EP - Voirie,réseau et support existants: forfait par point lumineux | 615.9197 | Actif | en cours
Annexe 9 | RBS++++L0035 | L | BT | Forfait EP - Voirie,réseau et support existants: forfait par point lumineux | 615.9197 | Actif | en cours
Annexe 11 | RBS++++L0036 | L | BT | Forfait EP - Sur nouveau poteau: forfait au m | 78.9679 | Actif | en cours
Annexe 9 | RBS++++L0036 | L | BT | Forfait EP - Sur nouveau poteau: forfait au m | 78.9679 | Actif | en cours
Annexe 11 | RBS++++L0040 | L | BT | Viabilisation de parc d'activité économique Full | 0 | Actif | en cours
Annexe 11 | RBS++++L0041 | L | BT | Viabilisation de parc d'activité économique Cabine | 0 | Actif | en cours
Annexe 11 | RBS++++L0042 | L | BT | Viabilisation de parc d'activité économique HT | 0 | Actif | en cours
Annexe 11 | RBS++++L0043 | L | BT | Viabilisation de parc d'activité économique BT | 0 | Actif | en cours
Annexe 5 | RCS++++A0001 | A | Trans BT | Droit d'accès à la puissance sur le réseau de distribution (/kVA) 0 - 140 A | 137.0443 | Actif | Mis à jour
Annexe 5 | RCS++++A0002 | A | Trans BT | Droit d'accès à la puissance sur le réseau de distribution 141 - 250 A | 137.0443 | Actif | Mis à jour
Annexe 2 | RHS++++B0001 | B | MT | Pose d'un branchement (Puissance max 250 kVA) | 5769 | Actif | Mis à jour
Annexe 2 | RHS++++B0002 | B | MT | Pose d'un branchement (Puissance max 1.000 kVA) | 5769 | Actif | Mis à jour
Annexe 2 | RHS++++B0003 | B | MT | Pose d'un branchement (Puissance max 3.000 kVA) | 5769 | Actif | Mis à jour
Annexe 2 | RHS++++B0004 | B | MT | Pose d'un branchement (Puissance max 5.000 kVA) | 5769 | Actif | Mis à jour
Hors tarifs | RHS++++B0005 | B | MT | Acompte réservation capacité injection sur racc MT 0 - 1 MVA | 11948 | Actif
Annexe 5 | RCS++++C0005 | C | Trans BT | Frais relatifs au coffret de comptage pour un raccordement Trans-BT | 2189.9781 | Actif | Mis à jour
Annexe 7 | RCS++++D0003 | D | Trans BT | Travaux d'aménagement de la cabine de distribution pour passage en 400 V | Sur devis | Actif | Non calculé
Annexe 7 | RCS++++D0006 | D | Trans BT | Forage sous éléments structurels (pont,cours d'eau,chemin de fer,autoroute,etc) | Sur devis | Actif | Non calculé
Annexe 7 | RCS++++D0007 | D | Trans BT | Extension d'un tableau BT en cabine de distribution pr 1 départ 150² Alu | 232 | Actif | Mis à jour
Annexe 7 | RCS++++D0008 | D | Trans BT | Raccordement du câble 1 x 4 x 150² Alu BT en cabine de distribution | 143 | Actif | Mis à jour
Annexe 7 | RCS++++D0009 | D | Trans BT | Fourniture et pose d'un câble EAXeVB 4G150 ou équivalent | 25 | Actif | Mis à jour
Annexe 7 | RCS++++D0010 | D | Trans BT | Fourniture et pose d'un câble EXVB max 4 x 25² (câble de raccordement) | 18 | Actif | Mis à jour
Annexe 7 | RCS++++D0013 | D | Trans BT | Forage (en domaine public) | 537 | Actif | Mis à jour
Annexe 7 | RCS++++D0014 | D | Trans BT | Démolition et réfection (dalles 30/30, klinkers, pavés,etc) | 209 | Actif | Mis à jour
Annexe 7 | RCS++++D0015 | D | Trans BT | Fourniture et pose de gaine en tranchée ouverte | 18 | Actif | Mis à jour
Annexe 7 | RCS++++D0016 | D | Trans BT | Ouverture et remblayage fosse/fouille en terre-plein | 215 | Actif | Mis à jour
Annexe 7 | RCS++++D0017 | D | Trans BT | Fourniture et pose armoire ext pour 2 coffrets de comptage | 928 | Actif | Mis à jour
Annexe 7 | RCS++++D0021 | D | Trans BT | Fourniture et pose d'un local pour cabine de distribution | 19225 | Actif | Mis à jour
Annexe 7 | RCS++++D0022 | D | Trans BT | Démolition et réfection (béton, tarmac, asphalte,etc) | 267 | Actif | Mis à jour
Annexe 7 | RCS++++D0023 | D | Trans BT | Fourniture et pose du bloc de raccordement | 64 | Actif | Mis à jour
Annexe 7 | RCS++++D0024 | D | Trans BT | Fourniture et pose d'une armoire extérieure pour un coffret de comptage | 913 | Actif | Mis à jour
Annexe 7 | RCS++++D0026 | D | Trans BT | Mise en chantier forage | 761 | Actif | Mis à jour
Annexe 7 | RCS++++D0027 | D | Trans BT | Contrôle relais protection découplage et/ou anti-retour avant mise en service | 299 | Actif | Mis à jour
Annexe 7 | RCS++++D0028 | D | Trans BT | Fourniture et pose de câble supplémentaire en réseau aérien | 12 | Actif | Mis à jour
Annexe 7 | RCS++++D0029 | D | Trans BT | Carottage en raccordement | 79 | Actif | Mis à jour
Annexe 7 | RCS++++D0030 | D | Trans BT | Terrassement en pleine terre (1 câble) | 44 | Actif | Mis à jour
Annexe 7 | RCS++++D0031 | D | Trans BT | Terrassement en pleine terre (par câble, à partir de 2 câbles) | 29 | Actif | Mis à jour
Annexe 7 | RCS++++D0032 | D | Trans BT | Terrassement en trottoir (1 câble) | 162 | Actif | Mis à jour
Annexe 7 | RCS++++D0033 | D | Trans BT | Terrassement en trottoir (par câble, à partir de 2 câbles) | 103 | Actif | Mis à jour
Annexe 7 | RCS++++D0034 | D | Trans BT | Terrassement en voirie (1 câble) | 195 | Actif | Mis à jour
Annexe 7 | RCS++++D0035 | D | Trans BT | Terrassement en voirie (par câble, à partir de 2 câbles) | 130 | Actif | Mis à jour
Annexe 7 | RCS++++D0036 | D | Trans BT | Fourniture et plantation d'un poteau supplémentaire | 2674 | Actif | Mis à jour
Annexe 7 | RCS++++D0040 | D | Trans BT | Démolition de roches | 522 | Actif | Mis à jour
Annexe 7 | RCS++++D0041 | D | Trans BT | Ouverture et remblayage d'une fosse avec revêtement en terrain public | 516 | Actif | Nouveau PT 24-28
Annexe 8 | RCS++++D9003 | D9 | Trans BT | Fourniture et pose d'une armoire extérieure pour un coffret de comptage | 1122.904 | Actif | Mis à jour
Annexe 8 | RCS++++D9014 | D9 | Trans BT | Renforcement du branchement | 991.0886 | Actif | Mis à jour
Annexe 8 | RCS++++D9015 | D9 | Trans BT | Déconnexion branch aérien ou souterrain sur armoire de racc(sans enlèvement cpt) | 74.6789 | Actif | Mis à jour
Annexe 8 | RCS++++D9024 | D9 | Trans BT | Diminut° puissance par réglage calibre disjoncteur ou par rempl disjoncteur | 81.4679 | Actif | Mis à jour
Annexe 8 | RCS++++D9027 | D9 | Trans BT | Renforc. par réglage disjoncteur ou par remplac. Disj.(Hors terme A) | 81.4679 | Actif | Mis à jour
Annexe 8 | RCS++++D9029 | D9 | Trans BT | Mise à disposition des impulsions de comptage | 338.1803 | Actif | Mis à jour
Annexe 8 | RCS++++D9038 | D9 | Trans BT | Ouverture d'un compteur | 67.8899 | Actif | Mis à jour
Annexe 8 | RCS++++D9045 | D9 | Trans BT | Contrôle métrologique d'un compteur Basse Tension sur place | 451.4164 | Actif | Mis à jour
Annexe 8 | RCS++++D9046 | D9 | Trans BT | Contrôle métrologique d'un compteur Basse Tension en laboratoire (1er tranche) | 44.5609 | Actif | Mis à jour
Annexe 8 | RCS++++D9048 | D9 | Trans BT | Déconnexion/Connexion câble racc. au réseau électr. sout. (mise en conformité) | 943.6913 | Actif | Mis à jour
Annexe 8 | RCS++++D9049 | D9 | Trans BT | Déconnexion ou connexion câble racc au réseau électr aérien ou armoire de racc | 74.6789 | Actif | Mis à jour
Annexe 8 | RCS++++D9056 | D9 | Trans BT | Déplacement sans acte technique durant les heures ouvrables | 67.8899 | Actif | Mis à jour
Annexe 4 | RHS++++D9002 | D9 | MT | Fraude (en WE et jour férié) | à disparaitre | A disparaitre | A disparaitre
Annexe 8 | RCS++++D9074 | D9 | Trans BT | Pose d'un compteur supplémentaire | 3181.0667 | Actif | Mis à jour
Annexe 8 | RCS++++D9079 | D9 | Trans BT | Déconnexion d'un branchement souterrain (enlèvement compteur non compris) | 943.6913 | Actif | Mis à jour
Annexe 8 | RCS++++D9082 | D9 | Trans BT | Coupure au compteur (y compris rétablissement) | 197.967 | Actif | Mis à jour
Annexe 8 | RCS++++D9083 | D9 | Trans BT | Coupure au branchement (y compris travaux de terrassement) | 780.8547 | Actif | Mis à jour
Annexe 8 | RCS++++D9086 | D9 | Trans BT | Renforcement de puissance par remplacement du disjoncteur et du compteur | 2189.9781 | Actif | Mis à jour
Annexe 8 | RCS++++D9087 | D9 | Trans BT | Enlèvement du compteur et radiation du branchement souterrain | 970.8473 | Actif | Mis à jour
Annexe 8 | RCS++++D9094 | D9 | Trans BT | Ouverture d'un compteur (en dehors des heures ouvrables) | 173.1193 | Actif | Mis à jour
Annexe 8 | RCS++++D9095 | D9 | Trans BT | Déplacement sans acte technique en dehors des heures ouvrables en semaine | 173.1193 | Actif | Mis à jour
Annexe 4 | RHS++++D9064 | D9 | MT | Fraude | à disparaitre | A disparaitre | A disparaitre
Annexe 8 | RCS++++D9103 | D9 | Trans BT | Ouverture d'un compteur (les WE et jours fériés) | 230.8257 | Actif | Mis à jour
Annexe 8 | RCS++++D9104 | D9 | Trans BT | Déplacement sans acte technique les week-end et jours fériés | 230.8257 | Actif | Mis à jour
Annexe 4 | RPS++++D9003 | D9 | Trans MT | Fraude (hors heures ouvrables) | à disparaitre | A disparaitre | A disparaitre
Annexe 8 | RCS++++D9110 | D9 | Trans BT | Enlèvement du compteur et radiation du branchement aérien | 101.8349 | Actif | Mis à jour
Annexe 8 | RCS++++D9117 | D9 | Trans BT | Déplacement du compteur avec fourniture d'un nouveau groupe de comptage | 2189.9781 | Actif | Mis à jour
Annexe 8 | RCS++++D9121 | D9 | Trans BT | Première mise en service d'un compteur | Gratuit | Actif | Non calculé
Annexe 8 | RCS++++D9131 | D9 | Trans BT | Remplacement d'un compteur par un compteur d'un autre type | 2189.9781 | Actif | Mis à jour
Annexe 8 | RCS++++D9145 | D9 | Trans BT | Diminution de puissance de raccordement (remplac. du disj. et compteur) | 2189.9781 | Actif | Mis à jour
Annexe 8 | RCS++++D9155 | D9 | Trans BT | Fourn. et pose d'un barillet pour armoire de comptage ext. (dépl. non compris) | 51.9846 | Actif | Mis à jour
Annexe 8 | RCS++++D9156 | D9 | Trans BT | Fermeture d'un compteur durant les heures ouvrables | 67.8899 | Actif | Mis à jour
Annexe 8 | RCS++++D9157 | D9 | Trans BT | Fermeture d'un compteur hors heures ouvrables en semaine | 173.1193 | Actif | Mis à jour
Annexe 8 | RCS++++D9158 | D9 | Trans BT | Fermeture d'un compteur durant les week-end ou jours fériés | 230.8257 | Actif | Mis à jour
Annexe 8 | RCS++++D9164 | D9 | Trans BT | Prestation administrative diverse sans déplacement | 27.5901 | Actif | A disparaitre
Annexe 8 | RCS++++D9165 | D9 | Trans BT | Prestation administrative diverse avec déplacement | 190.0918 | Actif | Mis à jour
Annexe 8 | RCS++++D9166 | D9 | Trans BT | Réglage protection découplage pour production décentralisée (en labo) | 282.1352 | Actif | Mis à jour
Annexe 8 | RCS++++D9167 | D9 | Trans BT | Contrôle protection découplage pour production décentralisée | 564.2705 | Actif | Mis à jour
Annexe 8 | RCS++++D9168 | D9 | Trans BT | Adaptation administrative de l'offre et/ou du contrat de raccordement | 162.9358 | Actif | Mis à jour
Annexe 8 | RCS++++D9173 | D9 | Trans BT | Réglage protection découplage pour production décentralisée (sur site) | 902.8328 | Actif | Mis à jour
Annexe 8 | RCS++++D9174 | D9 | Trans BT | Contrôle relais protection découplage et/ou anti-retour avant mise en service | 298.7156 | Actif | Mis à jour
Annexe 8 | RCS++++D9210 | D9 | Trans BT | Contrôle supplémentaire avant mise en service (hho) | 846.4057 | Actif | Mis à jour
Annexe 8 | RCS++++D9211 | D9 | Trans BT | Contrôle supplémentaire avant mise en service (WE/JF) | 1128.541 | Actif | Mis à jour
Annexe 8 | RCS++++D9212 | D9 | Trans BT | Fourn. et pose barillet pour armoire de comptage extérieure (dépl. compris) | 106.2966 | Actif | Mis à jour
Annexe 12 | RCS++++D9213 | D9 | Trans BT | Mise à disposition et pose d'un sous-comptage AMR pour 100 - 1000 kVA | 1422.2202 | Actif | Mis à jour
Annexe 12 | RCS++++D9216 | D9 | Trans BT | Vente et pose d'un sous-comptage AMR pour 100 - 1000 kVA | 1891.6111 | Actif | Mis à jour
Annexe 8 | RCS++++D9219 | D9 | Trans BT | Modification administrative de l'utilisation du compteur | 169.2811 | Actif | Mis à jour
Annexe 8 | RCS++++D9220 | D9 | Trans BT | Contrôle supplémentaire avant mise en service | 394.9893 | Actif | Mis à jour
Annexe 8 | RCS++++D9223 | D9 | Trans BT | Remplacement des installations suite à des dégâts causés par le client | Sur devis | Actif | Non calculé
Annexe 8 | RCS++++D9224 | D9 | Trans BT | Renouvellement/Déplacement du branchement (radiation raccord. non comprise) | 991.0886 | Actif | Mis à jour
Annexe 8 | RCS++++D9226 | D9 | Trans BT | Remplacement d'un type de compteur par un autre (56+kva) ss modif. comptage | 1113.1992 | Actif | Mis à jour
Annexe 8 | RCS++++D9227 | D9 | Trans BT | Acte technique sur comptage existant (sans remplacement de celui-ci) | 77.9274 | Actif | Mis à jour
Annexe 8 | RCS++++D9228 | D9 | Trans BT | Activation/désactivation de la fonction prépaiement (sans déplacement) | 27.156 | Actif | A disparaitre
Annexe 8 | RCS++++D9229 | D9 | Trans BT | Activation/désactivation de la fonction prépaiement (avec déplacement) | 74.6789 | Actif | A disparaitre
Annexe 8 | RCS++++D9290 | D9 | Trans BT | Contrôle métrologique d'un compteur Basse Tension en laboratoire (2e tranche) | 44.5609 | Actif | Mis à jour
Annexe 8 | RCS++++D9293 | D9 | Trans BT | Acte technique sur comptage existant (sans remplacement de celui-ci) hho | 187.5212 | Actif | Mis à jour
Annexe 8 | RCS++++D9294 | D9 | Trans BT | Acte technique sur comptage existant (sans remplacement de celui-ci)WE/JF | 249.5919 | Actif | Mis à jour
Annexe 4 | RPS++++D9004 | D9 | Trans MT | Fraude (en WE et jour férié) | à disparaitre | A disparaitre | A disparaitre
Annexe 4 | RPS++++D9064 | D9 | Trans MT | Fraude | à disparaitre | A disparaitre | A disparaitre
Annexe 8 | RBS++++D9308 | D9 | BT | Intervention sur un compteur à budget suite à une manipulation du client | 451.4164 | Nouveau | Nouveau PT 24-28
Hors tarifs | RCS++++D9999 | D9 | Trans BT | Travaux pour compte de particulier ou de commune à justifier | Sur devis | Actif | Non calculé
Annexe 4 | RHP++++D9077 | D9 | MT | Fourniture et config. équipement de mesure et de découplage (cab. smart) | 7767.2305 | Actif | Mis à jour
Annexe 4 | RHP++++D9078 | D9 | MT | Fourniture et configuration d’un dispositif anti-retour | 7475.6908 | Actif | Mis à jour
Annexe 4 | RHP++++D9079 | D9 | MT | Fourniture et config. équipement de mesure et de découplage (cab. non smart) | 7767.2305 | Actif | A disparaitre
Annexe 2 | RHS++++A0001 | A | MT | Droit d'accès à la puissance 0 - 250 kVA sur réseau de distribution | 89.6018 | Actif | Mis à jour
Annexe 2 | RHS++++A0002 | A | MT | Droit d'accès à la puissance 251 - 1000 kVA sur réseau de distribution | 89.6018 | Actif | Mis à jour
Annexe 2 | RHS++++A0003 | A | MT | Droit d'accès à la puissance 1001 - 3000 kVA sur réseau de distribution | 89.6018 | Actif | Mis à jour
Annexe 2 | RHS++++A0004 | A | MT | Droit d'accès à la puissance 3001 - 5000 kVA sur réseau de distribution | 89.6018 | Actif | Mis à jour
Hors tarifs | RHS++++B0006 | B | MT | Acompte réservation capacité injection sur racc MT 1 - 5 MVA | 47790 | Actif
Hors tarifs | RHS++++B0007 | B | MT | Acompte réservation capacité injection sur racc MT 0 - 1 MVA | 11948 | Actif (mis à jour 06-2022)
Hors tarifs | RHS++++B0008 | B | MT | Acompte réservation capacité injection sur racc MT 1 - 5 MVA | 47790 | Actif (mis à jour 06-2022)
Annexe 5 | RCS++++B0001 | B | Trans BT | Pose d'un branchement (max 140 A / 55,7 kVA en 3 x 230 V) | 991 | Actif | Mis à jour
Annexe 5 | RCS++++B0002 | B | Trans BT | Pose d'un branchement (max 140 A / 96,8 kVA en 3 x 400 V) | 991 | Actif | Mis à jour
Annexe 5 | RCS++++B0003 | B | Trans BT | Pose d'un branchement (max 250 A / 99,5 kVA en 3 x 230 V) | 991 | Actif | Mis à jour
Annexe 2 | RHS++++C0002 | C | MT | Fourniture d'un coffret de comptage pour puissance max 1.000 kVA | 1427.9066 | Actif | Mis à jour
Annexe 2 | RHS++++C0004 | C | MT | Fourniture d'un coffret de comptage pour puissance max 5.000 kVA | 1639.3283 | Actif | Mis à jour
Annexe 3 | RHS++++D0002 | D | MT | Forage (en domaine public) | 481 | Actif | Mis à jour
Annexe 3 | RHS++++D0011 | D | MT | Télécommande des logettes de l'utilisateur | Sur devis | Actif | Non calculé
Annexe 3 | RHS++++D0012 | D | MT | Fourniture et pose d'un relais de protection et/ou d'une armoire de signalisat° | Sur devis | Actif | Non calculé
Annexe 3 | RHS++++D0013 | D | MT | Transition vers méthode de mesure 3 wattmètres suiv. modalités Synergrid C2/112 | Sur devis | Actif | Non calculé
Annexe 3 | RHS++++D0014 | D | MT | Forage sous éléments structurels (pont,cours d'eau,chemin de fer,autoroute,etc) | Sur devis | Actif | Non calculé
Annexe 3 | RHS++++D0020 | D | MT | Pose d'une protection différentielle sur cellule d'arrivée | 11515 | Actif | Mis à jour
Annexe 3 | RHS++++D0022 | D | MT | Racc MT-Cabine standard et maximum 2 types de production-Fourniture RTU | 19754 | Actif | Mis à jour
Annexe 3 | RHS++++D0023 | D | MT | Fourniture et pose sans terrassement d'un câble 150² Alu PRC | 43 | Actif | Mis à jour
Annexe 3 | RHS++++D0024 | D | MT | Fourniture et pose sans terrassement d'un câble 240² Alu PRC | 59 | Actif | Mis à jour
Annexe 3 | RHS++++D0025 | D | MT | Fourniture et pose sans terrassement d'un câble 400² Alu PRC | 72 | Actif | Mis à jour
Annexe 3 | RHS++++D0026 | D | MT | Fourniture et pose de câble de télécommunication | 19 | Actif | Mis à jour
Annexe 3 | RHS++++D0029 | D | MT | Fourniture et pose de gaine en tranchée ouverte | 23 | Actif | Mis à jour
Annexe 3 | RHS++++D0030 | D | MT | Démolition et réfection (dalles 30/30, klinkers, pavés,etc) | 186 | Actif | Mis à jour
Annexe 3 | RHS++++D0031 | D | MT | Ouverture et remblayage fosse/fouille en terre-plein | 206 | Actif | Mis à jour
Annexe 3 | RHS++++D0032 | D | MT | Fourniture et pose sans terrassement d'un câble 630² Alu PRC | 117 | Actif | Mis à jour
Annexe 3 | RHS++++D0035 | D | MT | Démolition et réfection (béton, tarmac, asphalte,etc) | 258 | Actif | Mis à jour
Annexe 3 | RHS++++D0037 | D | MT | Contrôle relais protection de découplage client et/ou anti-retour avant MES | 285 | Actif | Mis à jour
Annexe 3 | RHS++++D0038 | D | MT | Réalisation jonction (sans travaux de terrassement) /set de 3 | 960 | Actif | Mis à jour
Annexe 3 | RHS++++D0039 | D | MT | Réalisation de terminales intérieures /set de 3 | 747 | Actif | Mis à jour
Annexe 3 | RHS++++D0040 | D | MT | Réalisation de terminales extérieures /set de 3 | 2444 | Actif | Mis à jour
Annexe 3 | RHS++++D0041 | D | MT | Mise en chantier forage | 761 | Actif | Mis à jour
Annexe 3 | RHS++++D0043 | D | MT | Racc MT-Cabine Smart et maximum 2 types de production-Fourniture RTU | 13375 | Actif | Mis à jour
Annexe 3 | RHS++++D0045 | D | MT | Terrassement en pleine terre (1 câble) | 45 | Actif | Mis à jour
Annexe 3 | RHS++++D0046 | D | MT | Terrassement en pleine terre (par câble, à partir de 2 câbles) | 30 | Actif | Mis à jour
Annexe 3 | RHS++++D0047 | D | MT | Terrassement en trottoir (1 câble) | 215 | Actif | Mis à jour
Annexe 3 | RHS++++D0048 | D | MT | Terrassement en trottoir (par câble, à partir de 2 câbles) | 144 | Actif | Mis à jour
Annexe 3 | RHS++++D0049 | D | MT | Terrassement en voirie (1 câble) | 277 | Actif | Mis à jour
Annexe 3 | RHS++++D0050 | D | MT | Terrassement en voirie (par câble, à partir de 2 câbles) | 185 | Actif | Mis à jour
Annexe 3 | RHS++++D0051 | D | MT | Racc MT-Fourniture RTU/supplément pour 2 sources d'énergie complémentaires | 2453 | Actif | Mis à jour
Annexe 3 | RHS++++D0060 | D | MT | Démolition de roches | 482 | Actif | Mis à jour
Annexe 3 | RHS++++D0063 | D | MT | Racc MT-Cabine std avec dispositif AR et 1 type de production-Fourniture RTU | 8119 | Actif | Mis à jour
Annexe 3 | RHS++++D0064 | D | MT | Racc MT-Cabine smart avec dispositif AR et 1 type de production-Fourniture RTU | 1741 | Actif | Mis à jour
Annexe 3 | RHS++++D0065 | D | MT | Racc MT avec dispositif AR-Fourn. RTU/suppl pour 1 source d'énergie compl | 654 | Actif | Mis à jour
Annexe 3 | RHS++++D0066 | D | MT | Racc MT-MES RTU-Forfait de 3h sur site et déplacement compris durant HO | 959 | Actif | Mis à jour
Annexe 3 | RHS++++D0067 | D | MT | Racc MT-MES RTU-Heure supplémentaire entamée durant HO | 147 | Actif | Mis à jour
Annexe 3 | RHS++++D0068 | D | MT | Racc MT-MES RTU-Heure supplémentaire entamée Hors HO | 220 | Actif | Mis à jour
Annexe 3 | RHS++++D0069 | D | MT | Racc MT-MES RTU-Heure supplémentaire entamée WE et JF | 293 | Actif | Mis à jour
Annexe 3 | RHS++++D0070 | D | MT | Racc MT-Fourn., installation et MES équipements de télécommunication | Gratuit | Actif | Non calculé
Annexe 3 | RHS++++D0071 | D | MT | Racc MT-MES RTU-Forfait de 3h sur site et déplacement compris Hors HO | 1439 | Actif | Mis à jour
Annexe 3 | RHS++++D0072 | D | MT | Racc MT-MES RTU-Forfait de 3h sur site et déplacement compris WE et JF | 1919 | Actif | Mis à jour
Annexe 3 | RHS++++D0073 | D | MT | Racc MT-Cabine smart sans production-Fourniture RTU | Gratuit | Actif | Non calculé
Annexe 3 | RHS++++D0074 | D | MT | Ouverture et remblayage d'une fosse avec revêtement en terrain public | 495 | Actif | Nouveau PT 24-28
Annexe 8 | RBS++++D9309 | D9 | BT | Intervention à la demande des services de Police | 677.1246 | Nouveau | Nouveau PT 24-28
Annexe 8 | RBS++++D9310 | D9 | BT | Intervention sur un compteur électrique suite à une manipulation du client | 1128.541 | Nouveau | Nouveau PT 24-28
Annexe 4 | RHS++++D9006 | D9 | MT | Contrôle protection de découplage | 564.2705 | Actif | Mis à jour
Annexe 12 | RHS++++D9022 | D9 | MT | Manoeuvres à la demande de l'utilisateur du réseau | 536.3303 | Actif | Mis à jour
Annexe 4 | RHS++++D9023 | D9 | MT | Suppression définitive du raccordement (sans enlèvement) | 4329.1348 | Actif | Mis à jour
Annexe 12 | RHS++++D9025 | D9 | MT | Localisation d'un câble en domaine privé sans intervention camion LABO | 373.3945 | Actif | Mis à jour
Annexe 4 | RHS++++D9027 | D9 | MT | Rétablissement d'une cabine Moyenne Tension (suite mise hors service) | 149.3578 | Actif | Mis à jour
Annexe 4 | RHS++++D9030 | D9 | MT | Déplacement sans acte technique (sur cabine MT) durant ho | 88.2569 | Actif | Mis à jour
Annexe 12 | RHS++++D9032 | D9 | MT | Ouverture et fermeture de la porte cabine | 67.8899 | Actif | Mis à jour
Annexe 4 | RHS++++D9034 | D9 | MT | Contrôle métrologique d'un compteur Moyenne Tension sur place | 451.4164 | Actif | Mis à jour
Annexe 4 | RHS++++D9035 | D9 | MT | Contrôle métrologique d'un compteur Moyenne Tension en laboratoire (1er tranche) | 44.5609 | Actif | Mis à jour
Annexe 4 | RHS++++D9036 | D9 | MT | Fourniture d'un transformateur de courant | 0 | Actif | A disparaitre
Annexe 4 | RHS++++D9037 | D9 | MT | Fourniture d'un transformateur de tension | 307.4732 | Actif | A disparaitre
Annexe 4 | RHS++++D9038 | D9 | MT | Réalisation jonction (sans travaux de terrassement) /set de 3 | 715.5729 | Actif | Mis à jour
Annexe 4 | RHS++++D9039 | D9 | MT | Réalisation de terminales intérieures /set de 3 | 747.1618 | Actif | Mis à jour
Annexe 4 | RHS++++D9040 | D9 | MT | Réalisation de terminales extérieures /set de 3 | 2443.5699 | Actif | Mis à jour
Annexe 4 | RHS++++D9042 | D9 | MT | Mise à dispo impulsions de comptage client MT (sans changement de cpteur) | 338.1803 | Actif | Mis à jour
Annexe 4 | RHS++++D9044 | D9 | MT | Pose d'une ligne téléphonique pour télérelève | Coût opérateur téléphonique | Actif | Non calculé
Annexe 4 | RHS++++D9050 | D9 | MT | Raccordement d'une cabine Moyenne Tension provisoire | 7733.0745 | Actif | Mis à jour
Annexe 4 | RHS++++D9051 | D9 | MT | Déplacement du branchement sans enlèvement ni suppression de la cabine MT | 6305.1679 | Actif | Mis à jour
Annexe 4 | RHS++++D9052 | D9 | MT | Déplacement du compteur | 1440.1947 | Actif | Mis à jour
Annexe 12 | RHS++++D9061 | D9 | MT | Remplacement de transformateur de courant (TC) (à la demande du client) | 405.2065 | Actif | A disparaitre
Annexe 12 | RHS++++D9062 | D9 | MT | Remplacement de transformateur de tension (TT) (à la demande du client) | 871.0284 | Actif | A disparaitre
Annexe 4 | RHS++++D9063 | D9 | MT | Remise des scellés suite à un bris de scellés | 61.1009 | Actif | Mis à jour
Annexe 8 | RBS++++D9311 | D9 | BT | Intervention sur sur un compteur électrique et un compteur gaz suite à une manipulation du client | 1438.8898 | Nouveau | Nouveau PT 24-28
Annexe 4 | RHS++++D9065 | D9 | MT | Coupure à la cabine Moyenne Tension (ouverture disjoncteur de protection) | 203.6698 | Actif | Mis à jour
Annexe 4 | RHS++++D9066 | D9 | MT | Coupure au branchement (y compris travaux de terrassement et rétablissement) | 9938.2588 | Actif | Mis à jour
Annexe 4 | RHS++++D9068 | D9 | MT | Réalisation d'une jonction (sans trav. de terrassement) /set de 3 (hors h. ouvr) | 837.7747 | Actif | Mis à jour
Annexe 4 | RHS++++D9069 | D9 | MT | Réalisation de terminales intérieures /set de 3 (hors heures ouvrables) | 981.6854 | Actif | Mis à jour
Annexe 4 | RHS++++D9070 | D9 | MT | Réalisation de terminales extérieures /set de 3 (hors heures ouvrables) | 2980.6126 | Actif | Mis à jour
Annexe 12 | RHS++++D9071 | D9 | MT | Remplacement de transf. de courant (TC) (hho) (à la demande du client) | 593.7707 | Actif | A disparaitre
Annexe 12 | RHS++++D9072 | D9 | MT | Remplacement de transf. de tension (TT) (hho) (à la demande du client) | 1059.5927 | Actif | A disparaitre
Annexe 12 | RHS++++D9073 | D9 | MT | Localisation d'un câble en domaine privé sans intervention camion LABO (hho) | 560.0918 | Actif | Mis à jour
Annexe 12 | RHS++++D9074 | D9 | MT | Manoeuvres à la demande de l'utilisateur du réseau (hho) | 804.4955 | Actif | Mis à jour
Annexe 4 | RHS++++D9076 | D9 | MT | Rétablissement d'une cabine MT (suite mise hors service) (hors h. ouvrables) | 295.3211 | Actif | Mis à jour
Annexe 12 | RHS++++D9079 | D9 | MT | Ouverture et fermeture de la porte cabine (hors heures ouvrables) | 173.1193 | Actif | Mis à jour
Annexe 4 | RHS++++D9080 | D9 | MT | Déplacement sans acte technique (sur cabine MT) en dehors ho en semaine | 203.6697 | Actif | Mis à jour
Annexe 4 | RHS++++D9083 | D9 | MT | Réalisation d'une jonction (ss trav. de terrassement) /set de 3 (en WE et JF) | 959.9766 | Actif | Mis à jour
Annexe 4 | RHS++++D9084 | D9 | MT | Réalisation de terminales intérieures /set de 3 (en WE et jours fériés) | 1216.2089 | Actif | Mis à jour
Annexe 4 | RHS++++D9085 | D9 | MT | Réalisation de terminales extérieures /set de 3 (en WE et jours fériés) | 3517.6553 | Actif | Mis à jour
Annexe 12 | RHS++++D9086 | D9 | MT | Remplacement de transf. de courant (TC) (les WE et JF) (à la demande du client) | 782.335 | Actif | A disparaitre
Annexe 12 | RHS++++D9087 | D9 | MT | Remplacement de transf. de tension (TT) (les WE et JF) (à la demande du client) | 1248.1569 | Actif | A disparaitre
Annexe 12 | RHS++++D9088 | D9 | MT | Localisat° d'un câble en domaine privé sans intervent° du camion LABO (WE et JF) | 746.7891 | Actif | A disparaitre
Annexe 12 | RHS++++D9089 | D9 | MT | Manoeuvres à la demande de l'utilisateur du réseau les week-end et jours fériés | 1072.6607 | Actif | Mis à jour
Annexe 4 | RHS++++D9091 | D9 | MT | Rétablissement d'une cabine MT (suite mise hors service) (en WE et JF) | 393.7615 | Actif | Mis à jour
Annexe 12 | RHS++++D9094 | D9 | MT | Ouverture et fermeture de la porte cabine (les WE et jours fériés) | 230.8257 | Actif | Mis à jour
Annexe 4 | RHS++++D9095 | D9 | MT | Déplacement sans acte technique (sur cabine MT) durant WE et JF | 271.5597 | Actif | Mis à jour
Annexe 4 | RHS++++D9096 | D9 | MT | Remplacement du fusible en défaut (dans un coffret existant) | 185.6292 | Actif | Mis à jour
Annexe 12 | RHS++++D9097 | D9 | MT | Localisation de défaut de câble sur installation client (forfait 3h) | 564.2705 | Actif | Mis à jour
Annexe 12 | RHS++++D9098 | D9 | MT | Supplément pour localisation de défaut de câble (par heure : forfait de 3 h) | 178.6857 | Actif | Mis à jour
Annexe 4 | RHS++++D9102 | D9 | MT | Visite technique à la demande du client | 176.5138 | Actif | A disparaitre
Annexe 4 | RHS++++D9103 | D9 | MT | Remplacement du fusible en défaut (coffret existant) (hors heures ouvrables) | 294.2531 | Actif | Mis à jour
Annexe 12 | RHS++++D9104 | D9 | MT | Localisation de défaut de câble sur installation client (forfait 3h) (hho) | 1184.968 | Actif | Mis à jour
Annexe 12 | RHS++++D9105 | D9 | MT | Supplément pour localisation défaut de câble (/heure : forfait de 3 h) (hho) | 300.9443 | Actif | Mis à jour
Annexe 4 | RHS++++D9106 | D9 | MT | Remplacement du fusible en défaut (coffret existant) (en WE et JF) | 355.354 | Actif | Mis à jour
Annexe 12 | RHS++++D9107 | D9 | MT | Localisation de défaut de câble sur installation client (forfait 3h) (WE et JF) | 1579.9574 | Actif | Mis à jour
Annexe 12 | RHS++++D9108 | D9 | MT | Suppl. pour loc. défaut de câble (/heure dépassant forfait de 3h) (WE et JF) | 489.0344 | Actif | Mis à jour
Annexe 4 | RHS++++D9109 | D9 | MT | Première mise en service d'un compteur | Gratuit | Actif | Non calculé
Annexe 4 | RHS++++D9117 | D9 | MT | Annulation de réservation de capacité | 1578.8176 | Actif | Mis à jour
Annexe 4 | RHS++++D9118 | D9 | MT | Racc MT-Cabine standard et maximum 2 types de production-Fourniture RTU | 19753.7609 | Actif | Mis à jour
Annexe 4 | RHS++++D9119 | D9 | MT | Enlèvement d'un compteur sur raccordement Moyenne Tension | 108.6239 | Actif | Mis à jour
Annexe 4 | RHS++++D9126 | D9 | MT | Contrôle relais protection découplage et/ou anti-retour avant mise en service | 298.7156 | Actif | Mis à jour
Annexe 4 | RHS++++D9131 | D9 | MT | Adaptation administrative de l'offre et/ou du contrat de raccordement | 162.9358 | Actif | Mis à jour
Annexe 4 | RHS++++D9133 | D9 | MT | Intervent° suite à modificat° par le client des caractér. techn. contractuelles | 346.2386 | Actif | Mis à jour
Annexe 4 | RHS++++D9134 | D9 | MT | Déplacement du compteur | 1169.9374 | Actif | Mis à jour
Annexe 4 | RHS++++D9137 | D9 | MT | Raccordement d'une cabine Moyenne Tension provisoire | 7475.1052 | Actif | Mis à jour
Annexe 4 | RHS++++D9142 | D9 | MT | Racc MT-Cabine Smart et maximum 2 types de production-Fourniture RTU | 13374.8147 | Actif | Mis à jour
Annexe 4 | RHS++++D9148 | D9 | MT | Contrôle supplémentaire avant mise en service hho | 846.4057 | Actif | Mis à jour
Annexe 4 | RHS++++D9149 | D9 | MT | Contrôle supplémentaire avant mise en service WE/JF | 1128.541 | Actif | Mis à jour
Annexe 4 | RHS++++D9150 | D9 | MT | Fourn. et pose barillet pour armoire de comptage extérieure (dépl. compris) | 106.2966 | Actif | Mis à jour
Annexe 4 | RHS++++D9151 | D9 | MT | Fourn. et pose d'un barillet pour armoire de comptage ext. (dépl. non compris) | 58.7736 | Actif | Mis à jour
Annexe 12 | RHS++++D9152 | D9 | MT | Mise à disposition et pose d'un sous-comptage AMR pour 100 - 1000 kVA | 1422.2202 | Actif | Mis à jour
Annexe 12 | RHS++++D9153 | D9 | MT | Mise à disposition et pose d'un sous-comptage AMR pour 1000 - 5000 kVA | 1633.6418 | Actif | Mis à jour
Annexe 12 | RHS++++D9155 | D9 | MT | Vente et pose d'un sous-comptage AMR pour 100 - 1000 kVA | 1891.6111 | Actif | Mis à jour
Annexe 12 | RHS++++D9156 | D9 | MT | Vente et pose d'un sous-comptage AMR pour 1000 - 5000 kVA | 2103.0328 | Actif | Mis à jour
Annexe 4 | RHS++++D9158 | D9 | MT | Contrôle supplémentaire avant mise en service | 394.9893 | Actif | Mis à jour
Annexe 4 | RHS++++D9159 | D9 | MT | Remplacement du câblage entre réducteurs et coffret de comptage | Sur devis | Actif | Non calculé
Annexe 4 | RHS++++D9160 | D9 | MT | Racc MT-Fourniture RTU/supplément pour 2 sources d'énergie complémentaires | 2452.6584 | Actif | Mis à jour
Annexe 4 | RHS++++D9162 | D9 | MT | Remplacement des installations suite à des dégâts causés par le client | Sur devis | Actif | Non calculé
Annexe 4 | RHS++++D9163 | D9 | MT | Remplacement du groupe de comptage P max 5MVA | 2060.6033 | Actif | Mis à jour
Annexe 4 | RHS++++D9164 | D9 | MT | Renforcement / Diminution de la puissance de raccordement Moyenne Tension | 1552.7598 | Actif | Mis à jour
Annexe 4 | RHS++++D9165 | D9 | MT | Mise en ou hors service cabine Moyenne Tension | 149.3578 | Actif | Mis à jour
Annexe 4 | RHS++++D9166 | D9 | MT | Mise en ou hors service cabine Moyenne Tension hho | 295.3211 | Actif | Mis à jour
Annexe 4 | RHS++++D9167 | D9 | MT | Mise en ou hors service cabine Moyenne Tension WE/JF | 393.7615 | Actif | Mis à jour
Annexe 4 | RHS++++D9168 | D9 | MT | Prestation administrative diverse (sans déplacement) | 20.367 | Actif | Mis à jour
Annexe 4 | RHS++++D9190 | D9 | MT | Contrôle métrologique d'un compteur Moyenne Tension en laboratoire (2e tranche) | 44.5609 | Actif | Mis à jour
Annexe 4 | RHS++++D9191 | D9 | MT | Modification administrative de l'utilisation du compteur | 169.2811 | Actif | Mis à jour
Annexe 4 | RHS++++D9192 | D9 | MT | Prestation administrative diverse (avec déplacement) | 190.0918 | Actif | Mis à jour
Annexe 4 | RHS++++D9193 | D9 | MT | Racc MT-Cabine std avec dispositif AR et 1 type de production-Fourniture RTU | 8909.4438 | Actif | Mis à jour
Annexe 4 | RHS++++D9194 | D9 | MT | Racc MT-Cabine smart avec dispositif AR et 1 type de production-Fourniture RTU | 2530.4976 | Actif | Mis à jour
Annexe 4 | RHS++++D9195 | D9 | MT | Racc MT avec dispositif AR-Fourn. RTU/suppl pour 1 source d'énergie compl | 653.7593 | Actif | Mis à jour
Annexe 4 | RHS++++D9196 | D9 | MT | Racc MT-MES RTU-Forfait de 3h sur site et déplacement compris durant HO | 902.8328 | Actif | Mis à jour
Annexe 4 | RHS++++D9197 | D9 | MT | Racc MT-MES RTU-Heure supplémentaire entamée durant HO | 146.7103 | Actif | Mis à jour
Annexe 4 | RHS++++D9198 | D9 | MT | Racc MT-MES RTU-Heure supplémentaire entamée Hors HO | 220.0655 | Actif | Mis à jour
Annexe 4 | RHS++++D9199 | D9 | MT | Racc MT-MES RTU-Heure supplémentaire entamée WE et JF | 293.4207 | Actif | Mis à jour
Annexe 4 | RHS++++D9200 | D9 | MT | Racc MT-Fourn., installation et MES équipements de télécommunication | Gratuit | Actif | Non calculé
Annexe 4 | RHS++++D9201 | D9 | MT | Racc MT-MES RTU-Forfait de 3h sur site et déplacement compris Hors HO | 1523.5303 | Actif | Mis à jour
Annexe 4 | RHS++++D9202 | D9 | MT | Racc MT-MES RTU-Forfait de 3h sur site et déplacement compris WE et JF | 2031.3738 | Actif | Mis à jour
Annexe 4 | RHS++++D9203 | D9 | MT | Racc MT-Cabine smart sans production-Fourniture RTU | Gratuit | Actif | Non calculé
Annexe 8 | RCS++++D9295 | D9 | Trans BT | Intervention à la demande des services de Police | 677.1246 | Nouveau | Nouveau PT 24-28
Annexe 8 | RCS++++D9296 | D9 | Trans BT | Intervention sur un compteur électrique suite à une manipulation du client | 1128.541 | Nouveau | Nouveau PT 24-28
Annexe 8 | RCS++++D9297 | D9 | Trans BT | Intervention sur sur un compteur électrique et un compteur gaz suite à une manipulation du client | 1438.8898 | Nouveau | Nouveau PT 24-28
Hors tarifs | RHS++++D9999 | D9 | MT | Travaux pour compte de particulier ou de commune à justifier | Prix à forcer | Actif | Non calculé
Annexe 1 | RPS++++A0006 | A | Trans MT | Droit d'accès à la puissance 5000 - 25000 kVA sur réseau de distribution | 0.3 | Actif | Mis à jour
Hors tarifs | RPS++++A0007 | A | Trans MT | Droit accès à la puissance avec poste déporté (Terme A2) | Prix à forcer | Actif | Mis à jour
Annexe 5 | RCS++++B0004 | B | Trans BT | Pose d'un branchement (max 250 A / 173 kVA en 3 x 400 V) | 991 | Actif | Mis à jour
Hors tarifs | RCS++++B0005 | B | Trans BT | Acompte réservation capacité injection sur racc Trans-BT | 6053 | Actif
Hors tarifs | RCS++++B0006 | B | Trans BT | Acompte réservation capacité injection sur racc Trans-BT | 6053 | Actif (mis à jour 06-2022)
Hors tarifs | RPS++++B0005 | B | Trans MT | Acompte réservation capacité injection sur racc Trans-MT 5 - 8 MVA | 62920 | Actif
Hors tarifs | RPS++++B0006 | B | Trans MT | Acompte réservation capacité injection sur racc Trans-MT 8 - 10 MVA | 81720 | Actif
Annexe 1 | RPS++++C0005 | C | Trans MT | Fourniture et pose d'un coffret de comptage dans un poste de transformation | 5128.3514 | Actif | Mis à jour
Annexe 3 | RPS++++D0008 | D | Trans MT | Télécommande des logettes de l'utilisateur | Sur devis | Actif | Non calculé
Annexe 3 | RPS++++D0009 | D | Trans MT | Fourniture et pose d'un relais de protection et/ou d'une armoire de signalisat° | Sur devis | Actif | Non calculé
Annexe 3 | RPS++++D0010 | D | Trans MT | Transition vers méthode de mesure 3 wattmètres suiv. modalités Synergrid C2/112 | Sur devis | Actif | Non calculé
Annexe 3 | RPS++++D0011 | D | Trans MT | Forage sous éléments structurels (pont,cours d'eau,chemin de fer,autoroute,etc) | Sur devis | Actif | Non calculé
Annexe 3 | RPS++++D0012 | D | Trans MT | Fourn. et pose cellule avec prot. diff. | 115034 | Actif | Mis à jour
Annexe 3 | RPS++++D0013 | D | Trans MT | Fourn. et pose cellule avec prot. Imax | 92626 | Actif | Mis à jour
Annexe 3 | RPS++++D0014 | D | Trans MT | Fourn. et pose prot. diff. sur cellule existante | 34260 | Actif | Mis à jour
Annexe 3 | RPS++++D0015 | D | Trans MT | Fourniture et pose d'un coffret de comptage dans un poste de transformation | 4781 | Actif | Mis à jour
Annexe 3 | RPS++++D0021 | D | Trans MT | Pose d'une protection différentielle sur cellule d'arrivée | 11515 | Actif | Mis à jour
Annexe 3 | RPS++++D0023 | D | Trans MT | Racc Trans-MT avec maximum 2 types de production-Fourniture RTU | 19754 | Actif | Mis à jour
Annexe 3 | RPS++++D0024 | D | Trans MT | Fourniture et pose sans terrassement d'un câble 150² Alu PRC | 43 | Actif | Mis à jour
Annexe 3 | RPS++++D0025 | D | Trans MT | Fourniture et pose sans terrassement d'un câble 240² Alu PRC | 59 | Actif | Mis à jour
Annexe 3 | RPS++++D0026 | D | Trans MT | Fourniture et pose sans terrassement d'un câble 400² Alu PRC | 72 | Actif | Mis à jour
Annexe 3 | RPS++++D0027 | D | Trans MT | Fourniture et pose de câble de télécommunication | 19 | Actif | Mis à jour
Annexe 3 | RPS++++D0030 | D | Trans MT | Fourniture et pose de gaine en tranchée ouverte | 23 | Actif | Mis à jour
Annexe 3 | RPS++++D0031 | D | Trans MT | Démolition et réfection (dalles 30/30, klinkers, pavés) | 186 | Actif | Mis à jour
Annexe 3 | RPS++++D0032 | D | Trans MT | Ouverture et remblayage fosse/fouille en terre-plein | 206 | Actif | Mis à jour
Annexe 3 | RPS++++D0033 | D | Trans MT | Forage (en domaine public) | 481 | Actif | Mis à jour
Annexe 3 | RPS++++D0034 | D | Trans MT | Fourniture et pose sans terrassement d'un câble 630² Alu PRC | 117 | Actif | Mis à jour
Annexe 3 | RPS++++D0037 | D | Trans MT | Mise en chantier forage | 761 | Actif | Mis à jour
Annexe 3 | RPS++++D0038 | D | Trans MT | Démolition et réfection (béton, tarmac, asphalte) | 258 | Actif | Mis à jour
Annexe 3 | RPS++++D0040 | D | Trans MT | Contrôle relais protection de découplage client et/ou anti-retour avant MES | 285 | Actif | Mis à jour
Annexe 3 | RPS++++D0041 | D | Trans MT | Réalisation de terminales extérieures /set de 3 | 2444 | Actif | Mis à jour
Annexe 3 | RPS++++D0042 | D | Trans MT | Réalisation de terminales intérieures /set de 3 | 747 | Actif | Mis à jour
Annexe 3 | RPS++++D0043 | D | Trans MT | Réalisation jonction (sans travaux de terrassement) /set de 3 | 960 | Actif | Mis à jour
Annexe 3 | RPS++++D0044 | D | Trans MT | Transport des impulsions de comptage | 2371 | Actif | Mis à jour
Annexe 3 | RPS++++D0045 | D | Trans MT | Terrassement en pleine terre (1 câble) | 45 | Actif | Mis à jour
Annexe 3 | RPS++++D0046 | D | Trans MT | Terrassement en pleine terre (par câble, à partir de 2 câbles) | 30 | Actif | Mis à jour
Annexe 3 | RPS++++D0047 | D | Trans MT | Terrassement en trottoir (1 câble) | 215 | Actif | Mis à jour
Annexe 3 | RPS++++D0048 | D | Trans MT | Terrassement en trottoir (par câble, à partir de 2 câbles) | 144 | Actif | Mis à jour
Annexe 3 | RPS++++D0049 | D | Trans MT | Terrassement en voirie (1 câble) | 277 | Actif | Mis à jour
Annexe 3 | RPS++++D0050 | D | Trans MT | Terrassement en voirie (par câble, à partir de 2 câbles) | 185 | Actif | Mis à jour
Annexe 3 | RPS++++D0051 | D | Trans MT | Racc Trans-MT-Fourniture RTU/supplément pour 2 sources d'énergie complémentaires | 2453 | Actif | Mis à jour
Annexe 3 | RPS++++D0052 | D | Trans MT | Racc Trans-MT en protection différentielle et sans production-Fourniture RTU | 6379 | Actif | Mis à jour
Annexe 3 | RPS++++D0060 | D | Trans MT | Démolition de roches | 482 | Actif | Mis à jour
Annexe 3 | RPS++++D0062 | D | Trans MT | Racc Trans-MT avec dispositif anti-retour et 1 type de production-Fourniture RTU | 8119 | Actif | Mis à jour
Annexe 3 | RPS++++D0065 | D | Trans MT | Racc Trans-MT avec dispositif AR-Fourn. RTU/suppl pour 1 source d'énergie compl | 654 | Actif | Mis à jour
Annexe 3 | RPS++++D0066 | D | Trans MT | Racc Trans-MT-MES RTU-Forfait de 3h sur site et déplacement compris durant HO | 959 | Actif | Mis à jour
Annexe 3 | RPS++++D0067 | D | Trans MT | Racc Trans-MT-MES RTU-Heure supplémentaire entamée durant HO | 147 | Actif | Mis à jour
Annexe 3 | RPS++++D0068 | D | Trans MT | Racc Trans-MT-MES RTU-Heure supplémentaire entamée Hors HO | 220 | Actif | Mis à jour
Annexe 3 | RPS++++D0069 | D | Trans MT | Racc Trans-MT-MES RTU-Heure supplémentaire entamée WE et JF | 293 | Actif | Mis à jour
Annexe 3 | RPS++++D0070 | D | Trans MT | Racc Trans-MT-Fourn., installation et MES équipements de télécommunication | 9286 | Actif | Mis à jour
Annexe 3 | RPS++++D0071 | D | Trans MT | Racc Trans-MT-MES RTU-Forfait de 3h sur site et déplacement compris Hors HO | 1439 | Actif | Mis à jour
Annexe 3 | RPS++++D0072 | D | Trans MT | Racc Trans-MT-MES RTU-Forfait de 3h sur site et déplacement compris WE et JF | 1919 | Actif | Mis à jour
Annexe 3 | RPS++++D0073 | D | Trans MT | Ouverture et remblayage d'une fosse avec revêtement en terrain public | 495 | Actif | Nouveau PT 24-28
Annexe 4 | RHS++++D9204 | D9 | MT | Intervention à la demande des services de Police | 677.1246 | Nouveau | Nouveau PT 24-28
Annexe 4 | RHS++++D9205 | D9 | MT | Intervention sur un compteur électrique suite à une manipulation du client | 1128.541 | Nouveau | Nouveau PT 24-28
Annexe 4 | RPS++++D9005 | D9 | Trans MT | Contrôle protection découplage pour production décentralisée | 564.2705 | Actif | Mis à jour
Annexe 12 | RPS++++D9022 | D9 | Trans MT | Manoeuvres à la demande de l'utilisateur du réseau | 536.3303 | Actif | Mis à jour
Annexe 4 | RPS++++D9023 | D9 | Trans MT | Suppression définitive du raccordement (sans enlèvement) | 4329.1348 | Actif | Mis à jour
Annexe 12 | RPS++++D9025 | D9 | Trans MT | Localisation d'un câble en domaine privé sans intervention camion LABO | 373.3945 | Actif | Mis à jour
Annexe 4 | RPS++++D9027 | D9 | Trans MT | Rétablissement d'une cabine Moyenne Tension (suite mise hors service) | 149.3578 | Actif | Mis à jour
Annexe 4 | RPS++++D9030 | D9 | Trans MT | Déplacement sans acte technique (sur cabine MT) durant ho | 88.2569 | Actif | Mis à jour
Annexe 12 | RPS++++D9032 | D9 | Trans MT | Ouverture et fermeture de la porte cabine | 67.8899 | Actif | Mis à jour
Annexe 4 | RPS++++D9034 | D9 | Trans MT | Contrôle métrologique d'un compteur Moyenne Tension sur place | 451.4164 | Actif | Mis à jour
Annexe 4 | RPS++++D9035 | D9 | Trans MT | Contrôle métrologique d'un compteur Moyenne Tension en laboratoire (1er tranche) | 44.5609 | Actif | Mis à jour
Annexe 4 | RPS++++D9036 | D9 | Trans MT | Fourniture d'un transformateur de courant | 0 | Actif | A disparaitre
Annexe 4 | RPS++++D9037 | D9 | Trans MT | Fourniture d'un transformateur de tension | 307.4732 | Actif | A disparaitre
Annexe 4 | RPS++++D9038 | D9 | Trans MT | Réalisation jonction (sans travaux de terrassement) /set de 3 | 715.5729 | Actif | Mis à jour
Annexe 4 | RPS++++D9039 | D9 | Trans MT | Réalisation de terminales intérieures /set de 3 | 747.1618 | Actif | Mis à jour
Annexe 4 | RPS++++D9040 | D9 | Trans MT | Réalisation de terminales extérieures /set de 3 | 2443.5699 | Actif | Mis à jour
Annexe 4 | RPS++++D9044 | D9 | Trans MT | Pose d'une ligne téléphonique pour télérelève | Coût opérateur téléphonique | Actif | Non calculé
Annexe 4 | RPS++++D9050 | D9 | Trans MT | Raccordement d'une cabine Moyenne Tension provisoire | Sur devis | Actif | Non calculé
Annexe 4 | RPS++++D9051 | D9 | Trans MT | Déplacement du branchement sans enlèvement ni suppression de la cabine MT | Sur devis | Actif | Non calculé
Annexe 4 | RPS++++D9052 | D9 | Trans MT | Déplacement du compteur | 5399.04 | Actif | Mis à jour
Annexe 12 | RPS++++D9061 | D9 | Trans MT | Remplacement de transformateur de courant (TC) (à la demande du client) | 405.2065 | Actif | A disparaitre
Annexe 12 | RPS++++D9062 | D9 | Trans MT | Remplacement de transformateur de tension (TT) (à la demande du client) | 871.0284 | Actif | A disparaitre
Annexe 4 | RPS++++D9063 | D9 | Trans MT | Remise des scellés suite à un bris de scellés | 61.1009 | Actif | Mis à jour
Annexe 4 | RHS++++D9206 | D9 | MT | Intervention sur sur un compteur électrique et un compteur gaz suite à une manipulation du client | 1438.8898 | Nouveau | Nouveau PT 24-28
Annexe 4 | RPS++++D9065 | D9 | Trans MT | Coupure à la cabine Moyenne Tension (ouverture disjoncteur de protection) | 203.6698 | Actif | Mis à jour
Annexe 4 | RPS++++D9066 | D9 | Trans MT | Coupure au branchement (y compris travaux de terrassement et rétablissement) | 9938.2588 | Actif | Mis à jour
Annexe 4 | RPS++++D9068 | D9 | Trans MT | Réalisation d'une jonction (sans trav. de terrassement) /set de 3 (hors h. ouvr) | 837.7747 | Actif | Mis à jour
Annexe 4 | RPS++++D9069 | D9 | Trans MT | Réalisation de terminales intérieures /set de 3 (hors heures ouvrables) | 981.6854 | Actif | Mis à jour
Annexe 4 | RPS++++D9070 | D9 | Trans MT | Réalisation de terminales extérieures /set de 3 (hors heures ouvrables) | 2980.6126 | Actif | Mis à jour
Annexe 12 | RPS++++D9071 | D9 | Trans MT | Remplacement de transf. de courant (TC) (hho) (à la demande du client) | 593.7707 | Actif | A disparaitre
Annexe 12 | RPS++++D9072 | D9 | Trans MT | Remplacement de transf. de tension (TT) (hho) (à la demande du client) | 1059.5927 | Actif | A disparaitre
Annexe 12 | RPS++++D9073 | D9 | Trans MT | Localisation d'un câble en domaine privé sans intervention camion LABO (hho) | 560.0918 | Actif | A disparaitre
Annexe 12 | RPS++++D9074 | D9 | Trans MT | Manoeuvres à la demande de l'utilisateur du réseau (hho) | 804.4955 | Actif | Mis à jour
Annexe 4 | RPS++++D9076 | D9 | Trans MT | Rétablissement d'une cabine MT (suite mise hors service) (hors h. ouvrables) | 295.3211 | Actif | A disparaitre
Annexe 12 | RPS++++D9079 | D9 | Trans MT | Ouverture et fermeture de la porte cabine (hors heures ouvrables) | 173.1193 | Actif | Mis à jour
Annexe 4 | RPS++++D9080 | D9 | Trans MT | Déplacement sans acte technique (sur cabine MT) en dehors ho en semaine | 203.6697 | Actif | Mis à jour
Annexe 4 | RPS++++D9083 | D9 | Trans MT | Réalisation d'une jonction (ss trav. de terrassement) /set de 3 (en WE et JF) | 959.9766 | Actif | Mis à jour
Annexe 4 | RPS++++D9084 | D9 | Trans MT | Réalisation de terminales intérieures /set de 3 (en WE et jours fériés) | 1216.2089 | Actif | Mis à jour
Annexe 4 | RPS++++D9085 | D9 | Trans MT | Réalisation de terminales extérieures /set de 3 (en WE et jours fériés) | 3517.6553 | Actif | Mis à jour
Annexe 12 | RPS++++D9086 | D9 | Trans MT | Remplacement de transf. de courant (TC) (les WE et JF) (à la demande du client) | 782.335 | Actif | A disparaitre
Annexe 12 | RPS++++D9087 | D9 | Trans MT | Remplacement de transf. de tension (TT) (les WE et JF) (à la demande du client) | 1248.1569 | Actif | A disparaitre
Annexe 12 | RPS++++D9088 | D9 | Trans MT | Localisat° d'un câble en domaine privé sans intervent° du camion LABO (WE et JF) | 746.7891 | Actif | A disparaitre
Annexe 12 | RPS++++D9089 | D9 | Trans MT | Manoeuvres à la demande de l'utilisateur du réseau les week-end et jours fériés | 1072.6607 | Actif | Mis à jour
Annexe 4 | RPS++++D9091 | D9 | Trans MT | Rétablissement d'une cabine MT (suite mise hors service) (en WE et JF) | 393.7615 | Actif | A disparaitre
Annexe 12 | RPS++++D9094 | D9 | Trans MT | Ouverture et fermeture de la porte cabine (les WE et jours fériés) | 230.8257 | Actif | Mis à jour
Annexe 4 | RPS++++D9095 | D9 | Trans MT | Déplacement sans acte technique (sur cabine MT) durant WE et JF | 271.5597 | Actif | Mis à jour
Annexe 4 | RPS++++D9096 | D9 | Trans MT | Remplacement du fusible en défaut (dans un coffret existant) | 185.6292 | Actif | Mis à jour
Annexe 12 | RPS++++D9097 | D9 | Trans MT | Localisation de défaut de câble sur installation client (forfait 3h) | 564.2705 | Actif | Mis à jour
Annexe 12 | RPS++++D9098 | D9 | Trans MT | Supplément pour localisation de défaut de câble (par heure : forfait de 3 h) | 178.6857 | Actif | Mis à jour
Annexe 4 | RPS++++D9102 | D9 | Trans MT | Visite technique à la demande du client | 176.5138 | Actif | A disparaitre
Annexe 4 | RPS++++D9103 | D9 | Trans MT | Remplacement du fusible en défaut (coffret existant) (hors heures ouvrables) | 294.2531 | Actif | Mis à jour
Annexe 12 | RPS++++D9104 | D9 | Trans MT | Localisation de défaut de câble sur installation client (forfait 3h) (hho) | 1184.968 | Actif | Mis à jour
Annexe 12 | RPS++++D9105 | D9 | Trans MT | Supplément pour localisation défaut de câble (/heure : forfait de 3 h) (hho) | 366.7758 | Actif | Mis à jour
Annexe 4 | RPS++++D9106 | D9 | Trans MT | Remplacement du fusible en défaut (coffret existant) (en WE et JF) | 355.354 | Actif | Mis à jour
Annexe 12 | RPS++++D9107 | D9 | Trans MT | Localisation de défaut de câble sur installation client (forfait 3h) (WE et JF) | 1579.9574 | Actif | Mis à jour
Annexe 12 | RPS++++D9108 | D9 | Trans MT | Suppl. pour loc. défaut de câble (/heure dépassant forfait de 3h) (WE et JF) | 489.0344 | Actif | Mis à jour
Annexe 4 | RPS++++D9109 | D9 | Trans MT | Première mise en service d'un compteur | Gratuit | Actif | Non calculé
Annexe 4 | RPS++++D9117 | D9 | Trans MT | Annulation de réservation de capacité | 1578.8176 | Actif | Mis à jour
Annexe 4 | RPS++++D9124 | D9 | Trans MT | Racc Trans-MT avec maximum 2 types de production-Fourniture RTU | 20324.0362 | Actif | Mis à jour
Annexe 4 | RPS++++D9132 | D9 | Trans MT | Contrôle relais protection découplage et/ou anti-retour avant mise en service | 298.7156 | Actif | Mis à jour
Annexe 4 | RPS++++D9160 | D9 | Trans MT | Adaptation administrative de l'offre et/ou du contrat de raccordement | 162.9358 | Actif | Mis à jour
Annexe 4 | RPS++++D9161 | D9 | Trans MT | Remplacement du groupe de comptage supérieur à 5000 kVA | 2913.7113 | Actif | Mis à jour
Annexe 4 | RPS++++D9162 | D9 | Trans MT | Contrôle supplémentaire avant mise en service hho | 846.4057 | Actif | Mis à jour
Annexe 4 | RPS++++D9163 | D9 | Trans MT | Contrôle supplémentaire avant mise en service WE/JF | 1128.541 | Actif | Mis à jour
Annexe 4 | RPS++++D9164 | D9 | Trans MT | Fourn. et pose barillet pour armoire de comptage extérieure (dépl. compris) | 106.2966 | Actif | Mis à jour
Annexe 4 | RPS++++D9165 | D9 | Trans MT | Fourn. et pose d'un barillet pour armoire de comptage ext. (dépl. non compris) | 58.7736 | Actif | Mis à jour
Annexe 12 | RPS++++D9166 | D9 | Trans MT | Mise à disposition et pose d'un sous-comptage AMR pour 100 - 1000 kVA | 1422.2202 | Actif | Mis à jour
Annexe 12 | RPS++++D9167 | D9 | Trans MT | Mise à disposition et pose d'un sous-comptage AMR pour 1000 - 5000 kVA | 1633.6418 | Actif | Mis à jour
Annexe 12 | RPS++++D9168 | D9 | Trans MT | Mise à disposition et pose d'un sous-comptage AMR pour Puiss. circuit +5000 kVA | 2363.1755 | Actif | Mis à jour
Annexe 12 | RPS++++D9169 | D9 | Trans MT | Vente et pose d'un sous-comptage AMR pour 100 - 1000 kVA | 1609.4759 | Actif | Mis à jour
Annexe 12 | RPS++++D9170 | D9 | Trans MT | Vente et pose d'un sous-comptage AMR pour 1000 - 5000 kVA | 1990.1787 | Actif | Mis à jour
Annexe 12 | RPS++++D9171 | D9 | Trans MT | Vente et pose d'un sous-comptage AMR pour Puiss.circuit supérieur à 5000 kVA | 3838.9269 | Actif | Mis à jour
Annexe 4 | RPS++++D9172 | D9 | Trans MT | Transport des impulsions de comptage | Sur devis | Actif | Non calculé
Annexe 4 | RPS++++D9173 | D9 | Trans MT | Contrôle supplémentaire avant mise en service | 394.9893 | Actif | Mis à jour
Annexe 4 | RPS++++D9174 | D9 | Trans MT | Remplacement du câblage entre réducteurs et coffret de comptage | Sur devis | Actif | Non calculé
Annexe 4 | RPS++++D9175 | D9 | Trans MT | Racc Trans-MT-Fourniture RTU/supplément pour 2 sources d'énergie complémentaires | 2452.6584 | Actif | Mis à jour
Annexe 4 | RPS++++D9176 | D9 | Trans MT | Remplacement des installations suite à des dégâts causés par le client | Sur devis | Actif | Non calculé
Annexe 4 | RPS++++D9177 | D9 | Trans MT | Maintenance prévent. ou curat. disjonct. ds cellule départ client TRANSMT | 1128.541 | Actif | Mis à jour
Annexe 4 | RPS++++D9178 | D9 | Trans MT | Maintenance prévent. ou curat. disjonct. ds cellule départ client TRANSMT hho | 1692.8115 | Actif | Mis à jour
Annexe 4 | RPS++++D9179 | D9 | Trans MT | Maintenance prévent. ou curat. disjonct. ds cellule départ client TRANSMT we/jf | 2257.082 | Actif | Mis à jour
Annexe 4 | RPS++++D9180 | D9 | Trans MT | Localisat. et réparat. défaut câble Trans-MT (plus de 3 défauts sur 2 ans) | Sur devis | Actif | Non calculé
Annexe 4 | RPS++++D9181 | D9 | Trans MT | Mise en ou hors service cabine Moyenne Tension hho | 295.3211 | Actif | Mis à jour
Annexe 4 | RPS++++D9182 | D9 | Trans MT | Mise en ou hors service cabine Moyenne Tension WE/JF | 393.7615 | Actif | Mis à jour
Annexe 4 | RPS++++D9183 | D9 | Trans MT | Prestation administrative diverse (sans déplacement) | 20.367 | Actif | Mis à jour
Annexe 4 | RPS++++D9184 | D9 | Trans MT | Mise en ou hors service d'une cabine Moyenne Tension | 149.3578 | Actif | Mis à jour
Annexe 4 | RPS++++D9190 | D9 | Trans MT | Contrôle métrologique d'un compteur Moyenne Tension en laboratoire (2e tranche) | 44.5609 | Actif | Mis à jour
Annexe 4 | RPS++++D9191 | D9 | Trans MT | Modification administrative de l'utilisation du compteur | 169.2811 | Actif | Mis à jour
Annexe 4 | RPS++++D9192 | D9 | Trans MT | Prestation administrative diverse (avec déplacement) | 190.0918 | Actif | Mis à jour
Annexe 4 | RPS++++D9193 | D9 | Trans MT | Racc Trans-MT avec dispositif anti-retour et 1 type de production-Fourniture RTU | 8119.4651 | Actif | Mis à jour
Annexe 4 | RPS++++D9194 | D9 | Trans MT | Racc Trans-MT en protection différentielle et sans production-Fourniture RTU | 6378.9462 | Actif | Mis à jour
Annexe 4 | RPS++++D9195 | D9 | Trans MT | Racc Trans-MT avec dispositif AR-Fourn. RTU/suppl pour 1 source d'énergie compl | 653.7593 | Actif | Mis à jour
Annexe 4 | RPS++++D9196 | D9 | Trans MT | Racc Trans-MT-MES RTU-Forfait de 3h sur site et déplacement compris durant HO | 902.8328 | Actif | Mis à jour
Annexe 4 | RPS++++D9197 | D9 | Trans MT | Racc Trans-MT-MES RTU-Heure supplémentaire entamée durant HO | 146.7103 | Actif | Mis à jour
Annexe 4 | RPS++++D9198 | D9 | Trans MT | Racc Trans-MT-MES RTU-Heure supplémentaire entamée Hors HO | 220.0655 | Actif | Mis à jour
Annexe 4 | RPS++++D9199 | D9 | Trans MT | Racc Trans-MT-MES RTU-Heure supplémentaire entamée WE et JF | 293.4207 | Actif | Mis à jour
Annexe 4 | RPS++++D9200 | D9 | Trans MT | Racc Trans-MT-Fourn., installation et MES équipements de télécommunication | 9286.0128 | Actif | Mis à jour
Annexe 4 | RPS++++D9201 | D9 | Trans MT | Racc Trans-MT-MES RTU-Forfait de 3h sur site et déplacement compris Hors HO | 1523.5303 | Actif | Mis à jour
Annexe 4 | RPS++++D9202 | D9 | Trans MT | Racc Trans-MT-MES RTU-Forfait de 3h sur site et déplacement compris WE et JF | 2031.3738 | Actif | Mis à jour
Annexe 4 | RPS++++D9203 | D9 | Trans MT | Intervention à la demande des services de Police | 677.1246 | Nouveau | Nouveau PT 24-28
Annexe 4 | RPS++++D9204 | D9 | Trans MT | Intervention sur un compteur électrique suite à une manipulation du client | 1128.541 | Nouveau | Nouveau PT 24-28
Annexe 4 | RPS++++D9205 | D9 | Trans MT | Intervention sur sur un compteur électrique et un compteur gaz suite à une manipulation du client | 1438.8898 | Nouveau | Nouveau PT 24-28
Hors tarifs | RPS++++D9999 | D9 | Trans MT | Travaux pour compte de particulier ou de commune à justifier | Prix à forcer | Actif | Non calculé
Hors tarifs | RPS++++B0007 | B | Trans MT | Acompte réservation capacité injection sur racc Trans-MT 10 - 14 MVA | 91910 | Actif
Hors tarifs | RPS++++B0008 | B | Trans MT | Acompte réservation capacité injection sur racc Trans-MT 14 - 18 MVA | 119880 | Actif
Hors tarifs | RPS++++B0009 | B | Trans MT | Acompte réservation capacité injection sur racc Trans-MT 18 - 25 MVA | 149850 | Actif
Hors tarifs | RPS++++B0011 | B | Trans MT | Acompte réservation capacité injection sur racc Trans-MT 8 - 10 MVA | 81720 | Actif (mis à jour 06-2022)
Hors tarifs | RPS++++B0012 | B | Trans MT | Acompte réservation capacité injection sur racc Trans-MT 10 - 14 MVA | 91910 | Actif (mis à jour 06-2022)
Hors tarifs | RPS++++B0013 | B | Trans MT | Acompte réservation capacité injection sur racc Trans-MT 14 - 18 MVA | 119880 | Actif (mis à jour 06-2022)
Hors tarifs | RPS++++B0014 | B | Trans MT | Acompte réservation capacité injection sur racc Trans-MT 18 - 25 MVA | 149850 | Actif (mis à jour 06-2022)
Hors tarifs | RPS++++B0010 | B | Trans MT | Acompte réservation capacité injection sur racc Trans-MT 5 - 8 MVA | 62920 | Actif (mis à jour 06-2022)
Annexe 3 | RHS++++D0075 | D | MT | Fourniture et pose sans terrassement d'un câble 630² CU PRC (faisceau de 3 phases) | 304 | Nouveau | Nouveau PT 24-28
Annexe 3 | RPS++++D0074 | D | Trans MT | Fourniture et pose sans terrassement d'un câble 630² CU PRC (faisceau de 3 phases) | 304 | Nouveau | Nouveau PT 24-28
Annexe 12 | RBS++++D0089 | D | BT | Plus - Pose interrupteur 250A | 737 | Nouveau | Nouveau 2023
Annexe 6 | RBS++++A0170 | A | BT | Pack Essentiel | 864 | Nouveau | Mis à jour
Annexe 6 | RBS++++A0171 | A | BT | Pack Comfort | 1807 | Nouveau | Mis à jour
Annexe 6 | RBS++++A0172 | A | BT | Pack Comfort Plus | 2489 | Nouveau | Mis à jour
Annexe 6 | RBS++++A0173 | A | BT | Pack Premium | 5318 | Nouveau | Mis à jour
Annexe 6 | RBS++++A0174 | A | BT | Pack Premium Plus | 6422 | Nouveau | Mis à jour
Annexe 6 | RBS++++A0175 | A | BT | Pack Immeuble Appartement | 2086 | Nouveau | Mis à jour
Annexe 6 | RBS++++A0176 | A | BT | Pack Pro (Nouveau raccordement) | 201 | Nouveau | Mis à jour
Annexe 6 | RBS++++A0177 | A | BT | Pack Pro (Renforcement puissance) | 201 | Nouveau | Mis à jour
Annexe 6 | RBS++++A0178 | A | BT | Upgrade Essentiel - Comfort | 943 | Nouveau | Mis à jour
Annexe 6 | RBS++++A0179 | A | BT | Upgrade Essentiel - Comfort Plus | 1625 | Nouveau | Mis à jour
Annexe 6 | RBS++++A0180 | A | BT | Upgrade Essentiel - Premium | 2608 | Nouveau | Mis à jour
Annexe 6 | RBS++++A0181 | A | BT | Upgrade Essentiel - Premium Plus | 3712 | Nouveau | Mis à jour
Annexe 6 | RBS++++A0182 | A | BT | Upgrade Comfort - Comfort Plus | 682 | Nouveau | Mis à jour
Annexe 6 | RBS++++A0183 | A | BT | Upgrade Comfort - Premium | 1665 | Nouveau | Mis à jour
Annexe 6 | RBS++++A0184 | A | BT | Upgrade Comfort - Premium Plus | 2769 | Nouveau | Mis à jour
Annexe 6 | RBS++++A0185 | A | BT | Upgrade Comfort Plus - Premium | 983 | Nouveau | Mis à jour
Annexe 6 | RBS++++A0186 | A | BT | Upgrade Comfort Plus - Premium Plus | 2087 | Nouveau | Mis à jour
Annexe 6 | RBS++++A0187 | A | BT | Upgrade Premium - Premium Plus | 1104 | Nouveau | Mis à jour

## Etudes
2024 | ORES - Etudes d'orientation et de détail*
ETUDES |  | Etude d'orientation | Etude de détail
PRELEVEMENT
Puissance totale de raccordement
| P ≤ 56 kVA | Gratuit | Gratuit
| 56 kVA < P ≤ 250 kVA | 744.86 | 1180.53
| 250 kVA < P ≤ 1.000 kVA | 843.23 | 1742.68
| 1.000 kVA < P ≤ 5.000 kVA | 843.23 | 1742.68
| P > 5.000 kVA | 1377.28 | 2782.67
PRODUCTION
Puissance maximum de production globale
| P ≤ 10kVA | Gratuit | Gratuit
| 10 < P ≤ 56 kVA | 569.18 | 1103.23
| 56 < P ≤ 250 kVA | 801.07 | 1328.09
| 250 kVA < P ≤ 1.000 kVA | 934.58 | 1869.17
| 1.000 kVA < P ≤ 5.000 kVA | 934.58 | 1869.17
| P > 5.000 kVA | 1545.93 | 3035.64
*Tarifs harmonisés et uniformisés en Région wallonne
Remarques Etude d’orientation : L’étude d’orientation est applicable sur demande : • pour tout projet de nouveau raccordement (prélèvement et/ou production avec ou sans injection), • pour tout projet de modification d’un raccordement existant. L’étude d’orientation permet d’informer le demandeur selon le cas : • de la faisabilité de la demande, • de l’estimation du coût des travaux, • de l’estimation du délai de réalisation, • du schéma de raccordement, • des prescriptions techniques. L’étude d’orientation est facultative et payante. Le coût de l’étude d’orientation est variable selon la puissance finale de prélèvement et/ou de production avec ou sans injection demandée pour un nouveau raccordement ou pour un raccordement existant. Le paiement des frais d’étude conditionne le lancement de l’étude d'orientation. Le résultat de l’étude est communiqué par écrit au demandeur. Il n’engage nullement ni ORES, ni le demandeur. Sur base de cette étude d'orientation, le demandeur pourra, s'il souhaite poursuivre son projet, introduire une demande d'étude de détail. Cette dernière est obligatoire et payante dans la majorité des cas. Le montant payé par le demandeur pour l'étude d'orientation sera déduit du coût de l'étude de détail pour autant que la demande d'étude de détail concerne un projet identique à celui étudié lors de l'étude d'orientation. Règles particulières d’application : • Si la même demande est introduite plusieurs fois (ex. : plusieurs fournisseurs ou installateurs, bureaux d’études), le montant de l’étude sera facturé autant de fois qu’il y a de demandeurs. • En cas de demandes de raccordement pouvant mettre en œuvre sur un même site plusieurs raccordements de puissance et de types différents (ex : complexe commercial), les frais d’étude sont calculés sur base de la puissance finale de prélèvement et/ou de production avec ou sans injection demandée par le client. • En cas de demande simultanée pour une puissance de prélèvement et une puissance de production, le coût des frais d'étude à appliquer correspond au coût le plus élevé entre le prélèvement et la production avec ou sans injection. Etude de détail : L’étude de détail est obligatoire et payante pour les cas suivants : • Lors d’une demande d’un nouveau raccordement d’un bâtiment, d’un équipement technique - nécessitant une puissance totale contractuelle en prélèvement > 56 kVA ou - équipé d’une production décentralisée d’électricité d'une puissance > 10 kVA avec injection ou non sur le réseau. • Lors d’une demande de modification d’un raccordement existant - avec augmentation de la puissance contractuelle en prélèvement dont la puissance finale > 56 kVA ou - avec augmentation de la puissance contractuelle en prélèvement sur un raccordement HT ou TRANS-HT ou - avec augmentation de la puissance contractuelle de la production (avec ou sans injection sur le réseau) dont la puissance finale injectée > 10 kVA L’étude de détail permet d’informer le demandeur : • du coût des travaux, • du délai de réalisation, • des conditions de l’offre de prix établie (validité, ...), • des prescriptions techniques et administratives, • des conditions du contrat de raccordement, • du schéma de raccordement. Le coût de l’étude de détail est variable selon la puissance de prélèvement et/ou de production (avec ou sans injection) demandée pour un nouveau raccordement ou pour un raccordement existant. Le paiement des frais d’étude conditionne le lancement de l’étude de détail. Les frais d’étude de détail sont toujours dus que les travaux soient réalisés ou non. Règles particulières d’application : • Si la même demande est introduite plusieurs fois (ex : plusieurs fournisseurs ou installateurs, bureaux d’études), le montant de l’étude sera facturé autant de fois qu’il y a de demandeurs. • Au cas où l’étude de détail reprendrait les mêmes paramètres que l’étude d’orientation, le montant payé par le demandeur pour l’étude d’orientation sera déduit de celui de l’étude de détail. • En cas de demandes de raccordement pouvant mettre en œuvre sur un même site plusieurs raccordements de puissance et de types différents (ex : complexe commercial), les frais d’étude sont calculés sur base de la puissance finale de prélèvement et/ou de production (avec ou sans injection) demandée. • En cas de réactualisation des prix de l’offre avec modification des paramètres de la demande initiale et/ou modification de la solution technique, une nouvelle étude sera facturée et un nouveau contrat de raccordement sera établi. • En cas de réactualisation des prix de l’offre sans modification des paramètres de la demande initiale et sans modification de la solution technique, seuls des frais d'adaptation de l'offre et du contrat de raccordement seront facturés (voir annexe 4 pour le Trans-HT et HT et annexe 8 pour le BT). • En cas de demande simultanée pour une puissance de prélèvement et une puissance de production, le coût des frais d'étude à appliquer correspond au coût le plus élevé entre le prélèvement et la production avec ou sans injection.

## Annexe 1
2024 | ORES - Annexe 1 - Tarif Raccordement Electricité Haute Tension (entre 5.000 et 25.000 kVA) sur réseau de distribution (Trans-HT)
TRANS-HT | Le tarif de raccordement est d'application pour des raccordements au réseau haute tension, conformes aux prescriptions techniques d'ORES, pour autant que le demandeur se soit occupé des fournitures et des travaux préparatoires qui lui ont été demandés et que les prix de raccordement lui aient été confirmés par écrit par ORES. Les tarifs sont applicables tant pour le prélèvement que pour l'injection. Un raccordement de secours venant d’un autre poste est considéré comme un nouveau raccordement Trans-HT. Prix unitaires en Euros, hors TVA. Ces montants sont des interventions et ne donnent aucun droit de propriété sur les installations qui restent propriété d'ORES. Les prescriptions Synergrid et les compléments ORES sont d'application.
| A |  |  | B | C | D
| Accès au réseau (Droit de prélèvement ou d'injection de puissance sur le réseau de distribution) |  |  | Branchement | Comptage | Divers
| Le forfait d'accès au réseau est applicable quelle que soit la puissance demandée. Celui-ci comprend les frais de préparation et de mise en chantier du raccordement dans le cadre des travaux poste ou poste déporté. Remarques : Le demandeur paie un forfait par kVA utilisé dès le premier kVA à concurrence de la puissance contractuelle qu'il demande. Il en est de même pour les demandes d'augmentation de puissance contractuelle où chaque kVA supplémentaire entraîne le paiement d'un forfait par kVA. Si le raccordement est réalisé sur un poste déporté, une participation dans la liaison entre le poste Elia et le poste déporté sera facturée au demandeur sous forme d'un terme A2 calculé sur base des termes suivants : • nombre de kVA demandés, • capacité maximale en kVA et longueur de la liaison poste / poste déporté, • coûts unitaires repris en Divers des équipements utilisés dans la liaison poste / poste déporté. La réservation de capacité sera considérée comme définitivement acquise lors du paiement des cellules. Si le demandeur souhaite souscrire un contrat de raccordement avec accès flexible auprès d’ORES (uniquement disponible en prélèvement), le forfait d’accès à la puissance est le terme A3. Celui-ci correspond à une réduction de 25% sur le coût relatif à l’accès à la puissance, réduction soumise à la condition d’acceptation par l’utilisateur du réseau d’une diminution temporaire de 50% de la puissance maximale pouvant être soutirée à partir du réseau pendant un maximum de 700 1/4h par an (dont maximum 300 1/4h consécutifs). Pour les raccordements provisoires de chantiers : • le demandeur paie 50 % du terme A en fonction de la puissance demandée; • pour le passage d'un raccordement provisoire vers un raccordement définitif, la quote-part de 50 % du terme A est déduite du terme A du raccordement définitif. |  |  | Travaux réalisés par ORES : Montant à calculer, en fonction de la situation, sur base des prix présents dans l'annexe 3 "Travaux divers". Travaux à réaliser par le demandeur (liste non exhaustive) : - les travaux de terrassement en domaine privé et le placement des gaines d'attente, Ce travail peut être réalisé par ORES à la demande de l'utilisateur de réseau moyennant un supplément de prix présenté en Divers. - les travaux de remblais, déblais, assainissement du sol, réparation de revêtement en terrain privé, la réalisation des traversées de façade et leur étanchéité, … , - l'installation et l'équipement de la cabine de l'utilisateur dont les plans doivent être soumis à l'approbation d’ORES, - l'inspection de la cabine en vue de sa réception par un organisme agréé et de sa mise en service, - le cas échéant, l'assainissement du sol en terrain public. Remarques : Le type de protection est déterminé par ORES. Le tracé des câbles est défini par ORES. La section et le nombre de câbles sont fonction de la demande de puissance. Les câbles sont dans une seule tranchée, y compris le câble de signalisation (gaine). L'emplacement, les plans et les modalités particulières utiles à la réalisation de la cabine moyenne tension sont soumis à l'approbation d'ORES. | Ce forfait comprend les travaux suivants à réaliser par ORES (par comptage) : - la pose de la dalle de comptage au poste, le câblage, - la fourniture et la pose des transformateurs de courant et de potentiel dans le poste, - la mise à disposition d'impulsions pour l'utilisateur de réseau, sur le lieu de comptage (demande concomitante à celle du raccordement), - le premier contrôle avant mise en service pendant les heures normales de travail, - la première mise en service. Remarque : Le comptage de type HT AMR (compteur télérelevé) est installé au poste et reste propriété d'ORES. | Pour les travaux effectués simultanément aux travaux d'un nouveau raccordement standard pendant les heures normales de travail voir annexe 3.
| Puissance (kVA) | Prix du kVA |  | Montant à calculer, en fonction de la situation, sur base des prix présents dans l'annexe 3 "Travaux divers". | Prix (€) par comptage
|  | A | A3 */**
| entre 5.000 kVA et 25.000 kVA | 0.45 | 0.34 |  | 3880.04
* Tarif uniquement disponible en prélèvement.
** Ce tarif entrera en vigueur dès approbation par la CWaPE du contrat de raccordement avec accès flexible.

## Annexe 2
2024 | ORES - Annexe 2 - Tarif Raccordement Electricité Haute Tension (< 5.000 kVA) sur réseau de distribution
HT | Le tarif de raccordement est d'application pour des raccordements au réseau moyenne tension, conformes aux prescriptions techniques d'ORES, pour autant que le demandeur se soit occupé des fournitures et des travaux préparatoires qui lui ont été demandés et que les prix de raccordement lui aient été confirmés par écrit par ORES. Les tarifs sont applicables tant pour le prélèvement que pour l'injection. Prix unitaires en Euros, hors TVA. Ces montants sont des interventions et ne donnent aucun droit de propriété sur les installations qui restent propriété d'ORES. Les prescriptions Synergrid et les compléments ORES sont d'application.
| A |  |  | B | C | D
| Accès au réseau (Droit de prélèvement ou d'injection de puissance sur le réseau de distribution) |  |  | Branchement | Comptage | Divers
| Ce forfait comprend la quote-part couvrant les adaptations de réseau situées en amont du point d'accès (extension réseau HT jusqu'à 400 mètres de pose). Toute extension du réseau HT dépassant le seuil de gratuité (400 mètres) sera facturée via les prestations diverses (annexe 3). Remarques : 1) Le demandeur paie un forfait par kVA utilisé dès le premier kVA à concurrence de la puissance contractuelle demandée. Il en est de même pour les demandes d'augmentation de puissance contractuelle où chaque kVA supplémentaire entraîne le paiement d'un forfait par kVA. 2) Sauf demande explicite, le mode de raccordement consiste à une « entrée-sortie » qui permet l’alimentation de l’utilisateur de réseau à partir d’un feeder faisant partie d’une boucle du réseau HT1 ouverte (aussi appelée raccordement en N-1 "froid"). 3) Pour l'équipement de PAE (parc d’activité économique), ce terme est gratuit pour les nouveaux raccordements à concurrence de la puissance octroyée pour l'équipement du PAE. 4) Ce tarif est d'application avec un minimum de 100 kVA. 5) Pour les demandes de raccordement de plus de 1MVA et si le demandeur souhaite souscrire un contrat de raccordement avec accès flexible auprès d’ORES (uniquement disponible en prélèvement), le forfait d’accès à la puissance est le terme A3. Celui-ci correspond à une réduction de 25% sur le coût relatif à l’accès à la puissance, réduction soumise à la condition d’acceptation par l’utilisateur du réseau d’une diminution temporaire de 50% de la puissance maximale pouvant être soutirée à partir du réseau pendant un maximum de 700 1/4h par an (dont maximum 300 1/4h consécutifs). 6) Pour les raccordements provisoires de chantiers : - le demandeur paie 50 % du terme A en fonction de la puissance demandée ; - pour le passage d'un raccordement provisoire vers un raccordement définitif, la quote-part de 50 % du terme A est déduite du terme A du raccordement définitif. 7) Pour les raccordements de secours : il s’agit d’un deuxième raccordement (une deuxième « entrée/sortie ») - un raccordement de secours ne peut être octroyé que si le raccordement principal est réalisé à partir du réseau HT1 d’ORES; - le terme « A » s’applique à la totalité de la demande de puissance de secours. Celle-ci peut donc être différente de celle de la puissance hors secours; - Les termes « B » et « C » s’appliquent dans leur totalité; - particulièrement dans le cas où le raccordement de secours est alimenté à partir d’un poste source différent, les modalités d’exploitation particulières imposées par ORES doivent être acceptées par l’utilisateur du réseau (p.ex. passage par zéro avant de passer par l’alimentation du raccordement de secours). 8) Demande de raccordement avec résilience augmentée : il s’agit du cas où l’utilisateur de réseau demande spécifiquement à ce que les câbles du feeder qui l’alimentent passent par des chemins distincts et aboutissent à deux tronçons différents du jeu de barre du poste source, voire à un poste source différent (il n’y a qu’un seul raccordement, une seule « entrée/sortie ») : - Il n’y a pas de facturation supplémentaire de terme A ni B; - les modalités d’exploitation particulières imposées par ORES doivent être acceptées par l’utilisateur du réseau. |  |  | Ce forfait comprend les travaux suivants réalisés par ORES : - la fourniture et la réalisation des jonctions sur le réseau et des terminales dans la cabine de l'utilisateur, - les manœuvres sur le réseau, - la pose du câble de communication pour la « smartisation » de la cabine telle que décrite dans les prescriptions techniques. Ce forfait ne comprend pas : - les travaux de terrassement et le placement des gaines d'attente en domaine privé, Ces travaux peuvent être réalisés par ORES à la demande de l'utilisateur de réseau moyennant un supplément de prix repris en Divers. - les travaux de remblais, déblais, assainissement du sol, réparation de revêtement en terrain privé, la réalisation des traversées de façade et leur étanchéité, …, - l'installation et l'équipement de la cabine de l'utilisateur, - l'inspection de la cabine par un organisme agréé en vue de sa réception et de sa mise en service, - l'installation et le câblage sur l’installation du client d'un équipement smartgrid, - la fourniture et la pose des indicateurs de courant de défaut. Non compris dans le forfait, mais réalisé par ORES : - pose et fourniture de câbles en domaine privé (moyennant un supplément de prix présenté en Divers), - la télécommande des logettes de l'utilisateur (moyennant un supplément de prix présenté en Divers). Remarques : L'emplacement, les plans et les modalités particulières utiles à la réalisation de la cabine moyenne tension doivent être soumis à l'approbation d'ORES. | Ce forfait comprend les travaux suivants réalisés par ORES : - la fourniture du coffret de comptage en fonction de la puissance, - la mise à disposition d'impulsions pour l'utilisateur de réseau, sur le lieu de comptage (demande concomitante à celle du raccordement), - le premier contrôle avant mise en service pendant les heures normales de travail, - la première mise en service. Ce forfait ne comprend pas : - la fourniture et le placement des transformateurs de courant et de tension suivant les spécifications Synergrid, - la pose du coffret, - la fourniture et la pose du câblage entre les transformateurs de courant/tension et la dalle de comptage - les contrôles supplémentaires avant mise en service. Remarques : Le type de compteur et l'installation de comptage dépendent de la puissance souscrite. | Pour les travaux effectués simultanément aux travaux d'un nouveau raccordement standard pendant les heures normales de travail voir annexe 3. *
| Puissance (kVA) | Prix du kVA |  | Prix (€) | Prix (€)
Minimum 100 kVA
|  | A | A3 **/***
| < 5.000 kVA | 86.34 | 64.76 | 7163.89 | 1755.17
* Dispositions particulières : pour les raccordements de secours et pour les raccordements avec résilience augmentée, la réalisation de la pose de câbles, placement logette éventuelle au poste, terminale et jonctions, etc., sont facturés selon les prix unitaires de l’annexe 3.
** Tarif uniquement disponible en prélèvement.
*** Ce tarif entrera en vigueur dès approbation par la CWaPE du contrat de raccordement avec accès flexible.

## Annexe 3
2024 | ORES - Annexe 3 - Travaux hors forfait pour le HT et Trans-HT
DIVERS HT et TRANS-HT | Ces prix sont valables pour les travaux effectués simultanément aux travaux d'un nouveau raccordement standard pendant les heures normales de travail. Ils ne sont pas d'application pour les travaux de modification d'installations existantes ou lors d'interventions isolées.
D
Divers
|  | Unité | Prix en € | Fiche
POSTE DE TRANSFORMATION
| Fourniture et pose cellule avec protection différentielle, côté poste (+ fourniture de la protection différentielle chez le client) | pièce | 82419.03 | E240
| Fourniture et pose cellule avec protection Imax | pièce | 90555.22 | E241
| Fourniture et pose protection différentielle sur cellule existante, côté poste (+ fourniture de la protection différentielle chez le client) | pièce | 33312.59 | E242
COMPTAGE
| Fourniture et pose d'un coffret de comptage dans un poste de transformation | pièce | 3880.04 | E243
| Transport des impulsions de comptage via fibre optique (uniquement pour le client Trans-HT) / comptage | forfait | 2322.73 | E336
TRAVAUX EN CABINE CLIENTS
Fourniture d'un RTU pour:
| Raccordement Trans-HT avec maximum 2 types de production | pièce | 14572.02 | E264
| Raccordement Trans-HT avec dispositif anti-retour et 1 type de production | pièce | 6336.37 | E274
| Raccordement Trans-HT en protection différentielle et sans production | pièce | 6186.25 | E267
| Raccordement Trans-HT - Fourniture, installation et mise en service des équipements de télécommunication | pièce | 6611.39 | E279
| Raccordement Trans-HT ou HT avec dispositif anti-retour / supplément pour une source d'énergie complémentaire | pièce | 634.01 | E278
| Raccordement Trans-HT ou HT / supplément pour deux sources d'énergie complémentaires | pièce | 1736.18 | E268
| Raccordement HT - Cabine standard et maximum 2 types de production | pièce | 14572.02 | E265
| Raccordement HT - Cabine standard avec dispositif anti-retour et 1 type de production | pièce | 6336.37 | E275
| Raccordement HT - Cabine Smart et maximum 2 types de production | pièce | 9467.72 | E266
| Raccordement HT - Cabine smart avec dispositif anti-retour et 1 type de production | pièce | 1820.86 | E276
| Raccordement HT - Cabine smart sans production * | pièce | Gratuit | E277
| Raccordement HT - Fourniture, installation et mise en service des équipements de télécommunication | pièce | Gratuit | E279
| Prestations de mise en service d’un RTU - Forfait de 3h sur site et déplacement compris ** | pièce | 979.49 | E270
| Prestations de mise en service d'un RTU - Heure supplémentaire entamée ** | pièce | 149.8 | E271
| Déplacement d'un RTU existant | forfait | 1152.35 | E272
| Télécommande des logettes de l'utilisateur | forfait | sur devis
| Fourniture et pose d'un relais de protection et/ou d'une armoire de signalisation | forfait | sur devis
| Transition vers méthode de mesure 3 wattmètres suivant modalités Synergrid C2/112 | forfait | sur devis
| Pose d'une protection différentielle sur cellule d'arrivée (côté client) | pièce | 11255.25 | E262
| Contrôle relais protection de découplage client et/ou anti-retour avant mise en service | pièce | 305.02 | E201
TRAVAUX DE CABLAGE ET DE TERRASSEMENT
| Raccordement HT - Fourniture et pose de câbles avec terrassement *** | m | 211.43 | E301
| Raccordement HT - Fourniture et pose de câbles sans terrassement | m | 53.88 | E303
TRAVAUX DE CABLAGE
| Raccordement Trans-HT - Fourniture et pose sans terrassement d'un câble ≤ 400² Alu PRC (faisceau de 3 phases) | m | 67.13 | E287
| Raccordement Trans-HT - Fourniture et pose sans terrassement d'un câble 630² Alu PRC (faisceau de 3 phases) | m | 113.03 | E288
| Raccordement Trans-HT - Fourniture et pose sans terrassement d'un câble 630² Cu PRC (faisceau de 3 phases) | m | 295.11 | E293
| Raccordement Trans-HT ou HT - Fourniture et pose de câble de télécommunication (14 quartes ou gaine fibre optique et fibre) | m | 18.44 | E292
| Raccordement Trans-HT ou HT - Réalisation jonction (sans travaux de terrassement) | set de 3 | 956.05 | E289
| Raccordement Trans-HT ou HT - Réalisation de terminales intérieures | set de 3 | 724.59 | E290
| Raccordement Trans-HT ou HT - Réalisation de terminales extérieures | set de 3 | 2369.75 | E291
TRAVAUX DE TERRASSEMENT
| Raccordement Trans-HT - Terrassement **** | m | 133.5 | E302
| Raccordement Trans-HT ou HT - Forage sous éléments structurels (pont, cours d'eau, chemin de fer, autoroute, etc.) | forfait | sur devis
| Raccordement Trans-HT ou HT - Forage (en domaine public) | m | 559.83 | E316
| Raccordement Trans-HT ou HT - Mise en chantier du forage | pièce | 738.19 | E315
| Raccordement Trans-HT ou HT - Fourniture et pose de gaine en tranchée ouverte | m | 26.39 | E310
| Raccordement Trans-HT ou HT - Ouverture et remblayage d’une fosse/fouille en terre-plein | m³ | 240.41 | E312
| Raccordement Trans-HT ou HT - Démolition et réfection (dalles 30/30, klinkers, pavés, …) | m² | 216.61 | E311
| Raccordement Trans-HT ou HT - Démolition et réfection (béton, tarmac, asphalte, …) | m² | 300.23 | E314
| Raccordement Trans-HT ou HT - Démolition de roche | m³ | 607.89 | E313
* La gratuité est assurée si ni en amont ni en aval les 2 premières cabines adjacentes ne sont motorisées.
** Ce tarif sera majoré de 50 % pour les prestations en dehors des heures de travail normales et de 100 % pour les prestations les WE et jours fériés.
*** Ce forfait comprend: - la fourniture et la pose jusqu’à 2 câbles HT (accessoires, jonctions et terminales inclus); - l’ouverture et remblayage de la tranchée; - la démolition et réfection du revêtement y afférent sur le parcours en domaine public. Hormis pour les raccordements de secours et pour les raccordements avec résilience augmentée, les 400 premiers mètres de pose sont gratuits en HT. **** Ce forfait comprend: - l’ouverture et remblayage de la tranchée pouvant accueillir jusqu’à 2 faisceaux de 3 phases; - la démolition et réfection du revêtement y afférent sur le parcours en domaine public.

## Annexe 4
2024 | ORES - Annexe 4 - Prestations diverses HT et Trans-HT
PRESTATIONS DIVERSES HT et TRANS-HT | Remarque : les lettres se trouvant dans la colonne prix unitaire font référence aux différents postes (A, B, C, D) des annexes 1, 2 ou 3. Pour des applications spéciales, un devis sera établi. Ces prix sont d'application pour des travaux de modification d'installations existantes ou lors d'interventions isolées. | Unité | Prix pendant les heures normales de travail (de 7h30 à 15h30 du lundi au vendredi) | Fiche
BRANCHEMENT
Déplacement
| Déplacement du branchement sans enlèvement ni suppression de la cabine HT | forfait | 7163.89 | E015
Radiation
| Suppression définitive du raccordement (sans enlèvement) | forfait | 4729.01 | E022
Branchement provisoire
| Raccordement d'une cabine Haute Tension provisoire | forfait | 9011.49 | E037
COMPTAGES
Remplacement (*)
| Remplacement du groupe de comptage ≥ 5 MVA | forfait | 4513.83 | E054
| Remplacement du groupe de comptage P < 5 MVA | forfait | 1866.09 | E055
| Remplacement des installations suite à des dégâts causés par le client | pièce | Sur devis
(*) Les réparations des dommages occasionnés aux installations de distribution en conséquence d’un sinistre font l’objet d’une facturation des coûts exposés par le gestionnaire de réseau selon des modalités fixées par convention avec les entreprises d’assurances.
| Remplacement du fusible en défaut (coffret existant)* | pièce | 183.85 | E163
Renforcement ou Déforcement de puissance mise à disposition
| Renforcement ou Diminution de la puissance de raccordement Moyenne Tension | forfait | 1736.6 | E080
Déplacement ou Enlèvement
| Déplacement compteur | forfait | 1755.17 | E095
| Enlèvement d'un compteur sur raccordement Moyenne Tension | forfait | 110.92 | E096
Contrôle
| Contrôle métrologique d'un compteur Moyenne Tension sur place | forfait | 460.94 | E160
| Contrôle métrologique d'un compteur Moyenne Tension en laboratoire | forfait | 848.98 | E161
| Contrôle supplémentaire avant mise en service* | forfait | 403.32 | E333
Autres
| Mise à disposition d'impulsions pour un client HT (remplacement éventuel du compteur non compris) | forfait | 339.54 | E162
| Transport des impulsions de comptage (uniquement pour le client Trans-HT) | forfait | Sur devis
| Pose d'une ligne téléphonique pour télérelève | forfait | Coût opérateur téléphonique | E057
| Fourniture et configuration d’un équipement de mesure et de découplage (cabine smart) | pièce | 5521.84 | E202
| Fourniture et configuration d’un dispositif anti-retour | pièce | 5521.84 | E203
| Réalisation d'une jonction (sans travaux de terrassement)* | set de 3 | 956.05 | E289
| Réalisation de terminales intérieures | set de 3 | 724.59 | E290
| Réalisation de terminales extérieures | set de 3 | 2369.75 | E291
DIVERS
Réglage et contrôle
| Contrôle protection de découplage | forfait | 806.64 | E200
| Contrôle relais protection de découplage client et/ou anti/retour avant mise en service | forfait | 305.02 | E201
Equipements Smartgrid
Fourniture d'un RTU pour:
| Raccordement Trans-HT avec maximum 2 types de production | pièce | 14572.02 | E264
| Raccordement Trans-HT avec dispositif anti-retour et 1 type de production | pièce | 6336.37 | E274
| Raccordement Trans-HT en protection différentielle et sans production | pièce | 6186.25 | E267
| Raccordement Trans-HT - Fourniture, installation et mise en service des équipements de télécommunication | pièce | 6611.39 | E279
| Raccordement Trans-HT ou HT avec dispositif anti-retour / supplément pour une source d'énergie complémentaire | pièce | 634.01 | E278
| Raccordement Trans-HT ou HT / supplément pour deux sources d'énergie complémentaires | pièce | 1736.18 | E268
| Raccordement HT - Cabine standard et maximum 2 types de production | pièce | 14572.02 | E265
| Raccordement HT - Cabine standard avec dispositif anti-retour et 1 type de production | pièce | 6336.37 | E275
| Raccordement HT - Cabine Smart et maximum 2 types de production | pièce | 9467.72 | E266
| Raccordement HT - Cabine smart avec dispositif anti-retour et 1 type de production | pièce | 1820.86 | E276
| Raccordement HT - Cabine smart sans production** | pièce | Gratuit | E277
| Raccordement HT - Fourniture, installation et mise en service des équipements de télécommunication | pièce | Gratuit | E279
| Prestations de mise en service d’un RTU - Forfait de 3h sur site et déplacement compris* | pièce | 979.49 | E270
| Prestations de mise en service d'un RTU - Heure supplémentaire entamée* | pièce | 149.8 | E271
Autres
| Annulation de réservation de capacité | forfait | 1957.82 | E030
| Intervention suite à des modifications unilatérales par le client des caractéristiques techniques contractuelles | forfait | 353.54 | E063
| Remplacement du câblage entre réducteurs et coffret de comptage | forfait | Sur devis
| Localisation et réparation de défaut sur câble Trans-HT présentant plus de 3 défauts sur 2 ans | forfait | Sur devis
| Maintenance préventive ou curative d’un disjoncteur dans une cellule départ d’un client Trans-HT* | forfait | 1152.35 | E335
| Fourniture d'un barillet pour armoire de comptage extérieur (sans déplacement) | forfait | 57.35 | E153
| Fourniture et pose d'un barillet pour armoire de comptage extérieur (avec déplacement) | forfait | 105.87 | E152
| Remise des scellés suite à un bris de scellés | forfait | 62.39 | E187
MISE EN SERVICE - OUVERTURE - FERMETURE - COUPURE
| Première mise en service d'un compteur | pièce | Gratuit | E190
| Mise en ou hors service ou rétablissement d'une cabine Moyenne Tension* | forfait | 152.51 | E210
| Coupure à la cabine Moyenne Tension (ouverture disjoncteur de protection) | forfait | 207.97 | E212
| Coupure au branchement sans accès aux installations (y compris travaux de terrassement et rétablissement) | forfait | 10139.89 | E213
PRESTATIONS ADMINISTRATIVES
| Déplacement sans acte technique (sur cabine HT)* | forfait | 131.71 | E221
| Intervention à la demande des services de Police | forfait | 691.41 | E222
| Intervention sur un compteur électrique suite à une manipulation du client | forfait | 1152.35 | E222
| Intervention sur sur un compteur électrique et un compteur gaz suite à une manipulation du client | forfait | 1469.24 | E222
| Visite technique à la demande du client | forfait | 180.24 | E225
| Modification administrative de l'utilisation du compteur | pièce | 172.85 | E232
| Prestation administrative diverse (sans déplacement) | forfait | 20.8 | E331
| Prestation administrative diverse (avec déplacement) | forfait | 194.1 | E329
| Adaptation administrative de l'offre et/ou du contrat de raccordement | forfait | 166.37 | E224
* Ce tarif sera majoré de 50 % pour les prestations en dehors des heures de travail normales et de 100 % pour les prestations les WE et jours fériés.
** La gratuité est assurée si ni en amont ni en aval les 2 premères cabines ne sont motorisées.

## Annexe 5
2024 | ORES - Annexe 5 - Tarif Raccordement Electricité Basse Tension (≤ 250 A et ≤ 1 kV ) sur cabine de distribution (TRANS-BT)
TRANS-BT | Le tarif de raccordement forfaitaire est d'application pour des raccordements en basse tension, conformes aux prescriptions techniques d'ORES, pour autant que le demandeur se soit occupé des fournitures et des travaux qui lui ont été demandés et que les prix de raccordement lui aient été confirmés par écrit par ORES. Les tarifs sont d'application tant pour le prélèvement que pour l'injection pour une intensité maximum de 250 A sous une tension inférieure ou égale à 1 kV. Prix unitaires en Euros, hors TVA. Ces montants sont des interventions et ne donnent aucun droit de propriété sur les installations qui restent propriété d'ORES. Pour les nouveaux raccordements, les prescriptions Synergrid, notamment C1/107, C1/110, C1/117 et C10/11, et les compléments ORES sont d'application.
| A |  |  |  | B | C |  | D
| Accès au réseau (Droit de prélèvement ou d'injection de puissance sur le réseau de distribution) |  |  |  | Branchement | Comptage |  | Divers
| Ce forfait comprend une quote-part pour couvrir les adaptations de réseau situées en amont du point d'accès. Remarques: L'accès au réseau est facturé dès le premier kVA, chaque kVA entraînant le paiement d'un forfait. En cas de demande de renforcement, seul le droit de prélèvement ou d'injection de puissance sera dû pour l'augmentation ainsi que la prestation relative au renforcement de la protection (annexe 8), si: - le branchement et le module de comptage sont suffisants ; - le réseau local est suffisant ; - la disponibilité de capacité sur le réseau BT a été confirmée par ORES. Si ce n'est pas le cas, le renforcement sera traité comme un nouveau raccordement à l'exception du terme A où seul le supplément de puissance sera facturé. Ce tarif est d'application avec un minimum de 56 kVA. Même si la puissance contractuelle souhaitée par le demandeur est inférieure à cette valeur, ce minimum lui sera facturé. De manière générale, au vu de la puissance demandée et en fonction de la configuration du réseau, ORES peut exiger un raccordement au départ du réseau moyenne tension. |  |  |  | Ce forfait comprend les travaux suivants réalisés par ORES: - la fourniture et la pose, dans des gaines d'attente en tranchée ouverte par le client en domaine privé, du câble de raccordement (longueur max: 25 m entre le coffret de comptage et la limite de propriété privée/publique), - la fourniture et la pose du matériel de fixation du câble au support, de la gaine rétractable et des accessoires, - la fourniture et la pose du câble à l'intérieur de l'immeuble jusqu'au coffret de comptage (max 3 m), - la fourniture et la pose des fusibles pour la protection du câble de raccordement dans la cabine de distribution, - le raccordement du câble au sectionneur, - la fourniture et la pose de la réglette sur tableau général BT dans la cabine de distribution et le raccordement du câble. Ce forfait ne comprend pas: - le remplacement des pavages spéciaux, - la réalisation des niches de terrassement en terrain privé, - la percée du mur extérieur pour le passage du câble d'alimentation et le ragréage après travaux, - les travaux de terrassement et le placement des gaines d'attente avec tire-fils en domaine privé perpendiculairement à la voirie. Ce travail peut être exécuté par ORES moyennant un supplément de prix présenté en Divers. Non compris dans le forfait, mais réalisé par ORES: - pose et fourniture de câbles supplémentaires en domaine privé (> 25 m) (moyennant un supplément de prix présenté en Divers), - la fourniture et pose du câble de liaison entre le compteur et le tableau basse tension de la cabine de distribution (montant à calculer, en fonction de la situation, sur base des prix présents dans l'annexe 7). | Ce forfait comprend les travaux suivants réalisés par ORES: - la mise à disposition des impulsions pour l'utilisateur de réseau, sur le lieu de comptage (demande concomitante à celle du raccordement), - la fourniture et la pose du coffret de comptage pré-câblé et équipé des transformateurs de courant et d’un disjoncteur de calibre égal à la puissance contractuelle demandée, - la connexion du câble de l'installation du client, - le premier contrôle avant mise en service, - la première mise en service. Ce forfait ne comprend pas: - la réalisation de la liaison du coffret au tableau divisionnaire, - l'inspection de l'installation en vue de sa réception par un organisme agréé et de sa mise en service, - les contrôles supplémentaires avant mise en service. Remarques: Le type de compteur et l'installation de comptage dépendent de la puissance souscrite. |  | Pour les travaux effectués simultanément aux travaux d'un nouveau raccordement standard pendant les heures normales de travail voir annexe 7.
| Courant maximum (Amp) | Puissance maximale (kVA) |  | Prix (1 fois par kVA) | Raccordement cabine de distribution (prix en €) | Prix
Fourniture min: 56 kVA
|  | Tension |  |  |  | Tension
|  | Tri | Tétra |  |  | Tri | Tétra
|  | 3 x 230 V | 3 x 400 V+N |  |  | 3 x 230 V | 3 x 400 V+N
| > 80 A et ≤ 140 A | Pas d'application | < 100 kVA | 134.84 | 961.15 | Pas d'application | 3088.54
| > 140 A et ≤ 250 A | < 100 kVA | ≤ 173 kVA |  |  | 3088.54

## Annexe 6
2024 | ORES - Annexe 6 - Tarif Raccordement Electricité Basse Tension (≤ 250 A) sur réseau de distribution (≤ 1 kV ) ***
BT (≤ 250 A) | Le « forfait raccordement BT » comprend un droit d’accès à la puissance pour couvrir les adaptations de réseau situées en amont du point d'accès, le branchement ainsi que le comptage. Ces montants sont des interventions en Euro et hors TVA. Ces interventions et ne donnent aucun droit de propriété sur les installations qui restent propriété du GRD. Le tarif de raccordement forfaitaire est d'application pour des raccordements en basse tension conformes aux prescriptions techniques du GRD pour autant que le demandeur se soit occupé des fournitures et des travaux préparatoires qui lui ont été demandés et que les prix de raccordement lui aient été confirmés par écrit par le GRD. Le tracé des câbles est défini par le GRD. Les tarifs de raccordement forfaitaires sont d'application tant pour le prélèvement que pour l'injection d'électricité sur le réseau de distribution basse tension : • pour une intensité de maximum 250 A, • sous une tension inférieure ou égale à 1 kV, • en zones résidentielles. (En dehors de ces zones, les prestations diverses - annexe 7- notamment relatives à la pose des câbles réseau seront portées à charge de l’URD). Pour les nouveaux raccordements, les prescriptions Synergrid, notamment C1/107, C1/110, C1/117 et C10/11, et les compléments GRD sont d'application.
| Accès au réseau |  |  | Branchement | [5 empty] | Comptage |  |  | Divers
| (Droit de prélèvement ou d'injection de puissance sur le réseau de distibution) |  |  | (AVEC fourniture du câble de raccordement et pose en domaine privé par ORES) |  |  | (SANS fourniture du câble de raccordement, ni pose en domaine privé) **
| Le forfait de raccordement comprend une quote-part pour couvrir les adaptations de réseau situées en amont du point d'accès. Non compris dans le forfait, mais réalisé par ORES: Lorsque le raccordement nécessite une extension du réseau hors zone résidentielle, le coût de cette extension est à charge du demandeur (voir prestations diverses en annexe 7). En cas de demande de renforcement, seul le droit de prélèvement de puissance sera dû pour l'augmentation. Sauf si: - le branchement et le module de comptage sont insuffisants, - le réseau local est insuffisant, - la disponibilité de capacité sur le réseau BT ne peut être confirmée par ORES. Dans un tel cas, le renforcement sera traité comme un nouveau raccordement avec comme particularité que seul le supplément de puissance sera alors facturé. Raccordement provisoire (chantier) (prescription Synergrid C1/106): A la demande du client et à défaut de pouvoir réaliser un raccordement définitif au réseau de distribution, un raccordement provisoire peut être octroyé dans les limites de puissance disponible au départ du réseau de distribution du lieu de raccordement et des calibres des protections disponibles. Son maintien ne pourra, sauf stipulation contraire d'ORES, excéder 24 mois. Le coût du raccordement provisoire, payable par anticipation, est le cumul des deux éléments suivants : • tarification de la prestation de pose et d’enlèvement du raccordement provisoire (telle que reprise à l’annexe 8); • tarification de l’accès à la puissance électrique, à savoir un montant forfaitaire par kVA et par mois (période de trente jours) d’utilisation du raccordement provisoire (voir prix ci-dessous) : o le forfait est dû par mois (période d’utilisation de trente jours) et ce, dès la mise en service du raccordement provisoire. Pour toute période entamée, le forfait sera dû dans son intégralité; o la puissance électrique mise à disposition ne peut être modifiée (augmentation ou diminution) durant la période d’utilisation du raccordement provisoire prévue au contrat. Toutefois, elle pourra être modifiée en cas de prolongation moyennant paiement préalable des coûts de modification du calibre de protection du raccordement (selon modalités financières prévues à l’annexe 8); o l’enlèvement du raccordement provisoire doit être demandé, via le formulaire disponible en ligne sur le site internet du gestionnaire de réseau; o si nécessaire, la prolongation de la période d’utilisation du raccordement doit être demandée 10 jours ouvrables avant la fin de la période d’utilisation prévue initialement; o lorsque la période de mise à disposition est révolue, le gestionnaire de réseau pourra interrompre la mise à disposition à tout moment; le client restant tenu au paiement du forfait mensuel prévu au contrat; o pour des puissances de raccordement supérieures *: o à 56 kVA et inférieures ou égales à 250 kVA, ORES peut exiger un raccordement au départ du réseau moyenne tension; o à 250 kVA et jusqu’à 5 MVA, le raccordement s’effectuera au départ du réseau moyenne tension. Si plusieurs niveaux de tension sont disponibles, le gestionnaire de réseau de distribution choisira le plus bas parmi ceux qui conviennent. Cependant, s’il doit éviter des problèmes de chute ou régulation de tension, le gestionnaire du réseau de distribution peut effectuer le raccordement au moyen d’une liaison directe des installations de l’utilisateur du réseau de distribution avec le jeu de barres secondaire d’un poste de transformation qui alimente le réseau de distribution en moyenne tension. * (Arrêté du Gouvernement wallon du 3 mars 2011 approuvant le règlement technique pour la gestion des réseaux de distribution d’électricité en Région wallonne et l’accès à ceux-ci). |  |  | Ce forfait comprend les travaux suivants réalisés par ORES: - la fourniture et la pose du matériel de fixation du câble au support et les accessoires, - la fourniture et la pose du câble à l'intérieur de l'immeuble jusqu'au coffret de comptage (max 3 m), - la connexion du câble au réseau, - la connexion au sectionneur fourni et placé par le demandeur dans le coffret de raccordement, - la fourniture et la pose du câble de raccordement dans une gaine d'attente posée par le client en domaine privé (longueur max: 25 m entre le coffret de comptage et la limite de la propriété privée/publique), - la fourniture et la pose du câble de raccordement en domaine public. Ce forfait ne comprend pas: - la fourniture et la pose de la courbe de raccordement (ou équivalent) obligatoire en nouvelle construction, - la réalisation des travaux de terrassement, niches externes et internes et la pose de gaines d'attente en domaine privé (selon prescriptions d'ORES), - la fourniture et la pose d'un organe de coupure général à partir de 3 points de prélèvement, - les percements et ragréages (+ étanchéité) des traversées de façade dans le cas des immeubles existants, l'apport et l'enlèvement de terre en terrain privé, le remplacement de pavages. Non compris dans le forfait, mais réalisé par ORES: - la fourniture et la pose de câble au-delà de 25 m en terrain privé (moyennant un supplément de prix présenté en Divers). Remarques: Dans un raccordement aérien, la fourniture et la pose de la colonne (câble entre le coffret de comptage et le réseau aérien / câble de raccordement torsadé) seront réalisé par ORES pour autant que le client mette à disposition et rende accessible la goulotte ou la saignée. Si le branchement existant est aérien et que le demandeur veut passer en branchement souterrain uniquement pour raison esthétique et sans aucune justification technique, il paiera suivant devis. Pour les raccordements sans compteur définis par les prescriptions Synergrid C1/109, C3/2 et C3/3 : le tarif de branchement couvre les frais de: - fouille et remblai au point de raccordement si raccordement souterrain, - fourniture et pose du câble de raccordement (longueur max au sol: 10 m entre le coffret de branchement et le point de raccordement au réseau de distribution), - matériel de fixation du câble au support éventuel et les accessoires, - réalisation des travaux de terrassement (sans revêtement) (longueur max 10 m). Tout supplément (fourniture et pose câble > 10 m, terrassement sans revêtement > 10 m, démolition et réfection du revêtement) est facturé via le terme D. |  |  | Ce forfait ne s'applique QUE pour un point de prélevement individuel UNIQUE. Ce forfait comprend les travaux suivants réalisés par ORES: - la connexion du câble au réseau, - la pose du câble de raccordement en domaine public. Ce forfait ne comprend pas: - la fourniture et la pose de la courbe de raccordement (ou équivalent) obligatoire pour une nouvelle construction, - la fourniture du câble de raccordement EXVB (section communiquée par ORES) - conforme aux prescriptions techniques d'ORES - d’une longueur suffisante (à calculer par le demandeur depuis le point de fourniture qui lui sera désigné jusqu’au coffret de comptage), - la pose d'un seul tenant du câble de raccordement (selon les prescriptions d'ORES) dans la gaine d'attente posée par le client en domaine privé (depuis le coffret de comptage et la limite de la propriété privée/publique), - la connexion au sectionneur fourni et placé par le demandeur dans le coffret de raccordement, - la réalisation des travaux de terrassement, niches externes et internes et la pose de gaines d'attente en domaine privé (selon prescriptions d'ORES), - les percements et ragréages (+ étanchéité) des traversées de façade dans le cas d’un immeuble existant, l'apport et l'enlèvement de terre en terrain privé, le remplacement de pavages. Remarques: S'il y a un branchement aérien existant et que le demandeur veut passer en branchement souterrain uniquement pour raison esthétique et sans aucune justification technique, il paiera suivant devis. |  |  | COMPTAGE (≤ 56 kVA) |  |  | Pour les travaux effectués simultanément aux travaux d'un nouveau raccordement standard pendant les heures normales de travail voir annexe 7.
Ce forfait comprend les travaux suivants réalisés par ORES : - la fourniture et la pose du disjoncteur de protection en fonction des calibres disponibles, - la pose du compteur, - la fourniture et la mise à disposition d'un contact préférentiel (pour le pilotage d'un boiler par ex), si compteur double tarif , - la fourniture et la pose du relais de télécommande si d'application, - la connexion du câble vers le coffret divisionnaire client si posé suivant les prescriptions d'ORES, - la première mise en service. Ce forfait ne comprend pas: - la réalisation de la liaison du coffret au tableau divisionnaire, - l'inspection de l'installation du client par un organisme agréé en vue de sa réception et de sa mise en service, - la fourniture et la pose d'un coffret ou d'un édicule en limite de propriété dans le cas d'un recul de l'immeuble (distance entre la limite de la propriété privée et le point de pénétration dans l'immeuble) supérieur à 25 m. Le barillet de la serrure est fourni par ORES si d'application, - la fourniture et la pose du/des coffret(s) 25D60 (embase avec borne interruptible (sectionneur), module de comptage et plastron) et le bloc de raccordement (à partir de 2 coffrets de comptage). Non compris dans le forfait, mais réalisé par ORES: - la mise à disposition d'impulsions pour l'utilisateur de réseau.
COMPTAGE (> 56 kVA)
Ce forfait comprend les travaux suivants réalisés par ORES: - la mise à disposition des impulsions pour l'utilisateur de réseau, sur le lieu de comptage (demande concomitante à celle du raccordement), - la fourniture et la pose du coffret de comptage pré-câblé et équipé des transformateurs de courant et d’un disjoncteur de calibre égal à la puissance contractuelle demandée, - la connexion du câble de l'installation du client, - le premier contrôle avant mise en service, - la première mise en service. Ce forfait ne comprend pas: - la réalisation de la liaison du coffret au tableau divisionnaire, - l'inspection de l'installation en vue de sa réception par un organisme agréé et de sa mise en service, - les contrôles supplémentaires avant mise en service.
TARIF DE RACCORDEMENT CHANTIER (Provisoire)
6.17
Remarques
Le type de compteur et l'installation de comptage dépendent de la puissance souscrite.
TARIFS DE RACCORDEMENT BT (Raccordements Définitifs) ***
| NOUVEAU RACCORDEMENT Accès à la puissance + branchement + compteur |  |  | RACCORDEMENT EXISTANT
| Forfait | Puissance contractuelle minimale | Prix € - HTVA |  | Essentiel | Confort | Confort Plus | Power | Power Plus | PRO 35 | PRO 44 | PRO 55
| Essentiel | 9,2 kVA | 971.98 | Raccordement souhaité
| Confort | 12,7 kVA | 1855.78 | Essentiel
| Confort Plus | 15,9 kVA | 2567.13 | Confort | 883.8
| Power | 19,9 kVA | 5509.54 | Confort Plus | 1595.15 | 711.35
| Power Plus | 25,1 kVA | 6662.79 | Power | 4537.56 | 3653.76 | 2942.41
| PRO 35 | 34,6 kVA | 8150.16 | Power Plus | 5690.81 | 4807.01 | 4095.66 | 1153.25
| PRO 44 | 43,6 kVA | 10090.21 | PRO 35 | 7178.18 | 6294.38 | 5583.03 | 2640.62 | 1487.37
| PRO 55 | 55,4 kVA | 12633.83 | PRO 44 | 9118.23 | 8234.43 | 7523.08 | 4580.67 | 3427.42 | 1940.05
| PRO 69 | 69,3 kVA | 18475.45 | PRO 55 | 11661.85 | 10778.05 | 10066.7 | 7124.29 | 5971.04 | 4483.67 | 2543.62
| Au-delà de 69,3 kVA: 215,56 € par kVA à partir du forfait PRO 69 |  |  | PRO 69 | 17503.47 | 16619.67 | 15908.32 | 12965.91 | 11812.66 | 10325.29 | 8385.24 | 5841.62
A ces tarifs, peuvent s'ajouter, le cas échéant (voir annexe 8):
| ** Raccordement SANS fourniture du câble de raccordement, ni pose en domaine privé par le GRD: |  |  | • Renouvellement, renforcement ou déplacement du branchement.
| Abattement de -357,27 € sur le forfait sélectionné. |  |  | • Remplacement ou déplacement du compteur.
|  |  |  | A partir du forfait PRO 69, facturation au 1/10è de kVA additionnel |  |  | 215.56 | €/kVA
*** Tarifs harmonisés et uniformisés en Région wallonne

## Annexe 6b
2024 | ORES - Annexe 6b - Tarif Raccordement Electricité Basse Tension (≤ 250 A) sur réseau de distribution (≤ 1 kV ) - Immeubles à locaux multiples
BT (≤ 250 A) - Immeubles à locaux multiples ou assimilés | Le « forfait immeubles à locaux multiples » comprend un droit d’accès à la puissance pour couvrir les adaptations de réseau situées en amont du point d'accès, le branchement ainsi que le comptage. Le forfait s’applique par point d’accès (EAN) avec un minimum de 3 points d’accès. Le tarif de raccordement forfaitaire est d'application pour des raccordements en basse tension conformes aux prescriptions techniques du GRD pour autant que le demandeur se soit occupé des fournitures et des travaux préparatoires qui lui ont été demandés et que les prix de raccordement lui aient été confirmés par écrit par le GRD. Le tracé des câbles est défini par le GRD Les tarifs sont d'application tant pour le prélèvement que pour l'injection d'électricité sur le réseau de distribution basse tension pour une intensité de maximum 250 A sous une tension inférieure ou égale à 1 kV. Prix unitaires en Euros, hors TVA. Ces montants sont des interventions et ne donnent aucun droit de propriété sur les installations qui restent propriété du GRD. Pour les nouveaux raccordements, les prescriptions Synergrid, notamment C1/107, C1/110, C1/117 et C10/11, et les compléments GRD sont d'application.
• Le « forfait immeubles à locaux multiples » comprend: - le droit à une puissance de raccordement correspondant au forfait de raccordement BT « Essentiel » (par point d’accès), - la fourniture et la pose du matériel de fixation du câble au support et les accessoires, - la fourniture et la pose du câble à l'intérieur de l'immeuble jusqu'à l’ensemble de comptage, - la connexion du câble au réseau, - la connexion au sectionneur/disjoncteur fourni et placé par le demandeur dans l’ensemble de comptage, - la fourniture et la pose du câble de raccordement dans une gaine d'attente posée par le client en domaine privé (longueur max: 25 m entre l’ensemble de comptage et la limite de la propriété privée/publique), - la fourniture et la pose du câble de raccordement en domaine public. - la fourniture et la pose du disjoncteur de protection en fonction des calibres disponibles, - la pose du compteur, - la fourniture et la mise à disposition d'un contact préférentiel (pour le pilotage d'un boiler par ex), si compteur double tarif , - la fourniture et la pose du relais de télécommande si d'application, - la connexion du câble vers le coffret divisionnaire client si posé suivant les prescriptions du GRD, - la première mise en service. • Le « forfait immeubles à locaux multiples » ne comprend pas: - la fourniture et la pose de la courbe de raccordement (ou équivalent) obligatoire en nouvelle construction, - la réalisation des travaux de terrassement, niches externes et internes et la pose de gaines d'attente en domaine privé (selon prescriptions du GRD), - les percements et ragréages (+ étanchéité) des traversées de façade dans le cas des immeubles existants, l'apport et l'enlèvement de terre en terrain privé, le remplacement de pavages. - la réalisation de la liaison du coffret au tableau divisionnaire, - l'inspection de l'installation du client par un organisme agréé en vue de sa réception et de sa mise en service, - la fourniture et la pose d'un coffret ou d'un édicule en limite de propriété dans le cas d'un recul de l'immeuble (distance entre la limite de la propriété privée et le point de pénétration dans l'immeuble) supérieur à 25 m. Le barillet de la serrure est fourni par le GRD si d'application, - la fourniture et la pose du/des coffret(s) 25D60 (embase avec borne interruptible (sectionneur), module de comptage et plastron) et le bloc de raccordement, - l’ensemble de comptage, - la fourniture et la pose d'un organe de coupure général. • Remarques : - Suivant l’Art. III. 18 du RTDE, le GRD se réserve le droit d’imposer la mise à disposition d’un local pour le placement de la cabine de distribution pour tout raccordement > 56 kVA. - Si le branchement existant est aérien et que le demandeur veut passer en branchement souterrain uniquement pour raison esthétique et sans aucune justification technique, il paiera suivant devis. - En cas d’application de l’abattement pour raccordement sans fourniture et pose du câble de raccordement en domaine privé par le GRD, les éléments ci-dessous ne sont pas compris dans le forfait : o la fourniture et la pose du câble à l'intérieur de l'immeuble jusqu'à l’ensemble de comptage, o la connexion au sectionneur fourni et placé par le demandeur dans le coffret de raccordement, o la fourniture et la pose du câble de raccordement dans une gaine d'attente posée par le client en domaine privé, - Toute unité de comptage qui souhaite un droit d’accès à la puissance supérieur au « forfait raccordement BT Essentiel » entraine la facturation d’une augmentation de puissance du montant correspondant entre le forfait souhaité et le forfait Essentiel repris dans la matrice des augmentations de puissance (voir annexe 6).
TARIFS Immeubles à locaux multiples *
| Forfait immeuble à locaux multiples (AVEC fourniture et pose du câble de raccordement): | 2299.26
| Forfait immeuble à locaux multiples (SANS fourniture, ni pose du câble de raccordement): | 2263.53
* Tarifs harmonisés et uniformisés en Région wallonne

## Annexe 7
2024 | ORES - Annexe 7 - Travaux hors forfait pour le BT et le Trans-BT
DIVERS BT et Trans-BT | Ces prix sont valables pour les travaux effectués simultanément aux travaux d'un nouveau raccordement standard pendant les heures normales de travail. Ils ne sont pas d'application pour les travaux de modification d'installations existantes ou lors d'interventions isolées.
D
Divers
|  | Unité | Prix (€) | Fiche
COFFRET ET ARMOIRE SUR TERRAIN PRIVE
| Fourniture et pose du coffret de comptage | pièce | 94.16 | E122
| Fourniture et pose de l'embase du coffret de comptage | pièce | 62.81 | E126
| Fourniture et pose cadre intermédiaire + plastron | pièce | 52.15 | E125
| Fourniture et pose du bloc de raccordement | pièce | 62.79 | E124
| Fourniture et pose d'une armoire extérieure pour un compteur | pièce | 1189.61 | E120
| Mise à disposition d'impulsions pour un client BT (sur lieu de comptage) | pièce | 166.69 | E133
| Fourniture et pose d’une armoire extérieure pour 2 coffrets 25S60 | pièce | 900.37 | E131
| Fourniture d'une borne interruptible 3x400 V+N/ 125 A | pièce | 33.47 | E123
| Contrôle relais protection de découplage client et/ou anti-retour avant mise en service | pièce | 305.02 | E201
| Carottage en raccordement | forfait | 175.07 | E002
TRAVAUX EN CABINE DE DISTRIBUTION
| Extension d'un tableau BT en cabine de distribution pour 1 départ 150² Alu * | pièce | 225.4 | E337
| Raccordement du câble 1 x 4 x 150² Alu BT en cabine de distribution * | pièce | 138.92 | E338
| Fourniture et pose d'un local pour cabine de distribution | pièce | 18644.39 | E305
| Travaux d'aménagement de la cabine de distribution pour passage en 400 V * | forfait | Sur devis
TRAVAUX DE CABLAGE AVEC TERRASSEMENT
| Fourniture et pose d'un câble réseau et terrassement *** | m | 110.63 | E300
TRAVAUX DE CABLAGE SANS TERRASSEMENT
| Viabilisation - Pose de câble EP dans la même tranchée que le câble électrique ** | m | 8.42
| Fourniture et pose d'un câble EXVB max 4 x 25² (câble de raccordement) | m | 17.91 | E281
| Fourniture et pose d'un câble réseau souterrain en tranchée ouverte | m | 23.87 | E280
HORS ZONES RESIDENTIELLES
| Fourniture et pose de câble supplémentaire en réseau aérien | m | 12.04 | E317
| Fourniture et plantation d'un poteau supplémentaire | forfait | 2593.65 | E318
TRAVAUX DE TERRASSEMENT
| Forage sous éléments structurels (pont, cours d'eau, chemin de fer, autoroute, etc.) | forfait | Sur devis
| Forage (en domaine public) | m | 625.68 | E316
| Mise en chantier du forage | pièce | 738.19 | E315
| Fourniture et pose de gaine en tranchée ouverte | m | 20.61 | E310
| Ouverture et remblayage d’une fosse/fouille en terre-plein | m³ | 250.71 | E312
| Démolition et réfection (dalles 30/30, klinkers, pavés, …) | m² | 243.84 | E311
| Démolition et réfection (béton, tarmac, asphalte) | m² | 310.81 | E314
| Démolition de roche | m³ | 607.89 | E313
* Ces travaux peuvent être imposés par ORES selon la nécessité.
** Ce tarif comprend la pose du câble EP souterrain dans une tranchée ouverte pour la pose du câble électrique nécessaire. Remarque: si la pose du câble EP nécessite l'ouverture d'une nouvelle tranchée destinée uniquement à cet effet, un supplément pour la réalisation de celle-ci sera facturé. Ce tarif ne fait pas l'objet d'une approbation tarifaire par la CWaPE. *** Ce forfait comprend: - l’ouverture et remblayage de la tranchée pouvant accueillir jusqu’à 2 faisceaux de 3 phases; - la démolition et réfection du revêtement y afférent sur le parcours en domaine public.

## Annexe 8
2024 | ORES - Annexe 8 - Prestations diverses BT et Trans-BT
PRESTATIONS DIVERSES BT ET TRANS-BT | Ces prix sont d'application pour des travaux de modification d'installations existantes ou lors d'interventions isolées. | Unité | Prix pendant les heures normales de travail (de 7h30 à 15h30 du lundi au vendredi) | Fiche
BRANCHEMENT DEFINITIF ≤ 250 A
Renouvellement, Renforcement ou Déplacement de branchement
| Raccordement BT - Renouvellement, Renforcement ou Déplacement du branchement (radiation du raccordement existant non comprise) *** | pièce | 728.76 | E001
| Raccordement Trans-BT - Renouvellement, Renforcement ou Déplacement du branchement (radiation du raccordement existant non comprise) | pièce | 961.15 | E001
Radiation
| Raccordement BT ou Trans-BT - Déconnexion d'un branchement aérien ou souterrain sur armoire de raccordement (enlèvement du compteur non compris) | pièce | 76.25 | E020
| Raccordement BT ou Trans-BT - Déconnexion d'un branchement souterrain (enlèvement du compteur non compris) | pièce | 1074.83 | E021
Connexion ou Déconnexion
| Raccordement BT ou Trans-BT - Déconnexion ou Connexion du câble de raccordement au réseau électrique souterrain | pièce | 1074.83 | E025
| Raccordement BT ou Trans-BT - Déconnexion ou Connexion du câble de raccordement au réseau électrique aérien ou dans armoire de raccordement | pièce | 76.25 | E026
| Raccordement BT - Déconnexion et connexion sur réseau éléctrique aérien ou dans armoire de raccordement | pièce | 103.98 | E027
RACCORDEMENTS PROVISOIRES ET COMPTEURS PROVISOIRES
| Raccordement BT - Raccordement armoire de chantier sur câble provisoire et pose d'un compteur provisoire (y compris enlèvement du raccordement et du compteur) | pièce | 361.07 | E032
| Raccordement BT - Raccordement armoire de chantier sur câble provisoire et pose d'un compteur provisoire (y compris enlèvement du raccordement et du compteur) - Sur dalle TI | pièce | 3206.39 | E032
FORAINS
| Raccordement BT ou Trans-BT - Pose d'un branchement pour forain (par prise d'alimentation) ** | pièce | 121.04 | E038
COMPTAGES (installation définitive) jusque 250 A
| Raccordement BT - Abattement sur le coût de déplacement suite prestations techniques simultanées sur le même point de fourniture | pièce | 48.53 | E039
Remplacement (*)
| Raccordement BT - Remplacement d'un type de compteur par un autre type (≤ 56 kVA) ***/**** | pièce | GRATUIT | E040
| Raccordement BT ou Trans-BT - Remplacement d'un type de compteur par un autre type (> 56 kVA) *** | pièce | 3088.54 | E040
| Raccordement BT ou Trans-BT - Remplacement d'un type de compteur par un autre sans modification du coffret de comptage ( > 56kVA) | pièce | 1350.57 | E075
| Raccordement BT ou Trans-BT - Remplacement des installations suite à des dégâts causés par le client* | pièce | Sur devis
Renforcement ou Déforcement de puissance mise à disposition
| Raccordement BT - Augmentation de puissance sans remplacement de compteur, sans renouvellement de branchement et sans modification du forfait *** | pièce | 339.39 | E070
| Raccordement BT ou Trans-BT - Diminution de puissance par réglage du calibre du disjoncteur (pour tout niveau de puissance) ou par remplacement du disjoncteur de protection (sans remplacement du comptage) | pièce | 83.19 | E071
| Raccordement BT - Renforcement de puissance par remplacement du disjoncteur et du compteur (≤ 56 kVA) | pièce | 243.22 | E074
| Raccordement BT ou Trans-BT - Renforcement de puissance par remplacement du disjoncteur et du compteur (> 56 kVA) | pièce | 3088.54 | E074
| Raccordement BT - Diminution de puissance du raccordement par remplacement du disjoncteur et du compteur (≤ 56 kVA) | pièce | 243.22 | E076
| Raccordement BT ou Trans-BT - Diminution de puissance du raccordement par remplacement du disjoncteur et du compteur (> 56 kVA) | pièce | 3088.54 | E076
Déplacement
| Raccordement BT - Déplacement de compteur (≤ 56 kVA)*** | pièce | 243.22 | E091
| Raccordement BT ou Trans-BT - Déplacement de compteur (> 56 kVA)*** | pièce | 3088.54 | E091
Enlèvement
| Raccordement BT ou Trans-BT - Enlèvement du compteur et radiation du branchement aérien | pièce | 103.98 | E101
| Raccordement BT ou Trans-BT - Enlèvement du compteur et radiation du branchement souterrain | pièce | 1102.56 | E102
Ajout
| Raccordement BT - Pose compteur supplémentaire sur raccordement existant *** | pièce | 243.22 | E110
| Raccordement BT - Pose d'un compteur supplémentaire pour nouveau point d'accès *** | pièce | Forfait BT | E111
| Raccordement Trans-BT - Pose d'un compteur supplémentaire pour nouveau point d'accès | pièce | A + B + C | E111
Contrôle et réglage
| Raccordement BT ou Trans-BT - Réglage protection découplage pour production décentralisée (en labo) | forfait | 518.56 | E183
| Raccordement BT ou Trans-BT - Réglage protection découplage pour production décentralisée (sur site) | forfait | 1560.57 | E184
| Raccordement BT ou Trans-BT - Contrôle protection découplage pour production décentralisée de plus de 5 ans | forfait | 806.64 | E200
| Raccordement BT ou Trans-BT - Contrôle relais protection de découplage client et/ou anti-retour avant mise en service | forfait | 305.02 | E201
| Raccordement BT - Contrôle métrologique d'un compteur sur place (≤ 56 kVA) | pièce | 182.45 | E136
| Raccordement BT ou Trans-BT - Contrôle métrologique d'un compteur sur place (> 56 kVA) | pièce | 460.94 | E137
| Raccordement BT ou Trans-BT - Contrôle métrologique d'un compteur BT en laboratoire | pièce | 848.98 | E161
| Raccordement Trans-BT - Contrôle supplémentaire avant mise en service ** | forfait | 403.32 | E333
| Raccordement BT - Contrôle de la tension au compteur | pièce | 106.76 | E138
Divers
| Raccordement BT - Activation ou désactivation de la fonction prépaiement (sans déplacement) | pièce | Gratuit | E144
| Raccordement BT - Activation ou désactivation de la fonction prépaiement (avec déplacement) | pièce | 76.25 | E143
| Raccordement BT ou Trans-BT - Visite ou acte technique sur comptage existant (sans remplacement de celui-ci) ** | pièce | 79.5 | E100
| Raccordement Trans-BT - Mise à disposition d'impulsions (remplacement éventuel du compteur non compris) | pièce | 339.54 | E133
Fourniture
| Raccordement BT ou Trans-BT - Fourniture et pose d'une armoire extérieure pour compteur | pièce | 1189.61 | E120
| Raccordement BT - Fourniture et pose du coffret de comptage | pièce | 94.16 | E122
| Raccordement BT - Fourniture et pose de l'embase du coffret de comptage | pièce | 62.81 | E126
| Raccordement BT - Fourniture et pose cadre intermédiaire + plastron | pièce | 52.15 | E125
| Raccordement BT - Fourniture et pose d'un coffret tête de câble 2 entrées pour 25D60 | forfait | 177.21 | E121
| Raccordement BT - Fourniture et pose d'une borne interruptible 3x400V+N/ 125 A | forfait | 33.47 | E123
| Raccordement BT ou Trans-BT - Fourniture et pose du bloc de raccordement | forfait | 62.79 | E124
| Raccordement BT ou Trans-BT - Fourniture et pose ensemble coffrets avec TI ( > 56kVA) et disjoncteur pour comptage | pièce | 1446.92 | E332
| Raccordement BT ou Trans-BT - Fourniture d'un barillet pour armoire de comptage extérieure (sans déplacement) | pièce | 57.35 | E152
| Raccordement BT ou Trans-BT - Fourniture et pose d'un barillet pour armoire de comptage extérieure (avec déplacement) | pièce | 105.87 | E153
Mise en service - Ouverture - Fermeture
| Raccordement BT ou Trans-BT - Première mise en service d'un compteur | pièce | Gratuit | E190
| Raccordement BT ou Trans-BT - Ouverture d'un compteur ** | pièce | 69.32 | E191
| Raccordement BT ou Trans-BT - Fermeture d'un compteur | pièce | 69.32 | E192
Coupures
| Raccordement BT ou Trans-BT - Coupure au compteur | pièce | 180.24 | E197
| Raccordement BT ou Trans-BT - Coupure au branchement sans accès aux installations (terrassement compris) | forfait | 868.76 | E198
PRESTATIONS ADMINISTRATIVES
| Raccordement BT ou Trans-BT - Déplacement sans acte technique **/*** | pièce | 123.83 | E220
| Raccordement BT - Téléopérations (y compris activtations/désactivation du port P1 sur compteur communicant) *** | Forfait | Gratuit | E328
| Raccordement BT - Désactivation de la fonction communicante du compteur communicant ***/***** | Forfait | 123.83 | E330
| Raccordement BT - Réactivation de la fonction communicante du compteur communicant *** | Forfait | Gratuit | E334
| Raccordement BT ou Trans-BT - Intervention à la demande des services de Police | Forfait | 691.41 | E222
| Raccordement BT ou Trans-BT - Intervention sur un compteur électrique suite à une manipulation du client | Forfait | 1152.35 | E222
| Raccordement BT ou Trans-BT - Intervention sur sur un compteur électrique et un compteur gaz suite à une manipulation du client | Forfait | 1469.24 | E222
| Raccordement BT ou Trans-BT - Modification administrative de l'utilisation du compteur | pièce | 172.85 | E232
| Raccordement BT ou Trans-BT - Prestation administrative diverse (sans déplacement) | pièce | 20.8 | E331
| Raccordement BT ou Trans-BT - Prestation administrative diverse (avec déplacement) | pièce | 194.1 | E329
| Raccordement BT ou Trans-BT - Adaptation administrative de l'offre et/ou du contrat de raccordement | pièce | 166.37 | E224
PRESTATIONS d'OBLIGATION DE SERVICE PUBLIC
| Raccordement BT - Remplacement d'un compteur par un compteur à budget ou activation de la fonction prépaiement (pour un client protégé, pour une demande soutenue par le CPAS, pour un client non protégé en défaut de paiement) | pièce | Gratuit | E042
| Raccordement BT - Activation de la fonction prépaiement (pour client non protégé) (avec déplacement) | pièce | 100 | E143
| Raccordement BT - Activation de la fonction prépaiement (sans déplacement) (si Smart Meter) | pièce | Gratuit
| Raccordement BT - Modification du tarif (simple ou bi-horaire) d'un compteur à budget (avec déplacement) | pièce | 69.32 | E151
| Raccordement BT - Modification administrative du tarif (simple tarif ou bi-horaire) d'un compteur à budget (sans déplacement) | pièce | Gratuit | E150
| Raccordement BT - Désactivation de la fonction prépaiement (avec ou sans déplacement) | pièce | Gratuit | E148
| Raccordement BT - Intervention sur compteur à budget suite à une manipulation du client | pièce | 460.94 | E050
| Raccordement BT - Prestation administrative d'Obligation de service public | pièce | Gratuit | E229
* Les réparations des dommages occasionnés aux installations de distribution en conséquence d’un sinistre font l’objet d’une facturation des coûts exposés par le gestionnaire de réseau selon des modalités fixées par convention avec les entreprises d’assurances.
** Ce tarif sera majoré de 50 % pour les prestations en dehors des heures de travail normales et de 100 % pour les prestations les WE et jours fériés.
*** Tarif harmonisé et uniformisé en Région wallonne
**** Tout remplacement d'un compteur existant par un compteur communicant bénéficiera de la gratuité.
***** Tarif uniquement d’application en cas de demande de désactivation de la fonction communicante du compteur formulée à partir du 15ème jour calendrier après la pose/remplacement du compteur communicant.

## Annexe 9
2024 | ORES - Annexe 9 - Viabilisation de terrains résidentiels *
Viabilisation de terrains résidentiels | Les modalités tarifaires d’application des forfaits de viabilisation figurent dans le règlement pour l’équipement en électricité de terrain à viabiliser pour constructions résidentielles (seules les modalités tarifaires figurant dans le règlement de viabilisation sont applicables).
Frais de dossier pour viabilisation de terrain:
| Frais de dossier pour viabilisation de terrain | 206.38 | par demandeur
Coûts des travaux d'électrification:
| Viabilisation le long de nouvelles voiries (tranchée mise à disposition par le demandeur**, ou le long de voiries/voies d'accès existantes ou privées | 196.71 | (Equipement électrique - prix par mètre)
Coûts des travaux d'éclairage public (EP)***:
| Forfait EP - Sur nouveau poteau : forfait au m (fourniture et pose du câble, candélabre, luminaire standard, accessoires) | 84.44
| Forfait EP - Voirie existante, réseau existant et support BT existant : forfait par point lumineux (fourniture et placement crosse et candélabre, luminaire standard, accessoires) | 746.24
* Tarifs harmonisés et uniformisés en Région wallonne.
** En cas de tranchée à réaliser par ORES le long de nouvelles voiries, ce supplément sera facturé via les prestations diverses reprises en annexe 7.
*** Ces tarifs ne font pas l'objet d'une approbation tarifaire par la CWaPE.

## Annexe 10
2024 | ORES - Annexe 10 - Raccordements temporaires pour de très courtes périodes (fêtes foraines, …)
FORAINS | En plus des prestations purement techniques liées au raccordement des armoires électriques sur lesquelles viennent se connecter les forains (voir forfait branchement forain annexe 8), un forfait "consommation" doit être facturé en l'absence de comptage. Toute semaine (ou période de 7 jours) commencée est due.
|  | Calibre prise | Puissance | 1 semaine
Consomm.
Prix HTVA
|  | Mono 230 V - 16 A | 3,7 kVA | 28.48
|  | Mono 230 V - 32 A | 7,4 kVA | 56.96
|  | Tri 230 V - 32 A | 12,7 kVA | 98.55
|  | Tri 230 V - 63 A | 25,1 kVA | 194.02
|  | Tri 230 V - 125 A | 49,7 kVA | 384.95
|  | Tetra 400 V - 32 A | 22,1 kVA | 171.39
|  | Tetra 400 V - 63 A | 43,6 kVA | 337.42
|  | Tetra 400 V - 125 A | 86,5 kVA | 669.48
Conditions: 1. Le prix forfaitaire court du jeudi au mercredi inclus ou, à défaut, pour une période de 7 jours. 2. Le branchement, la mise en service du raccordement forain et l'enlèvement ont lieu durant les heures normales de travail. 3. Le branchement pour toute armoire installée non utilisée (sans consommation) est dû par le demandeur. 4. Le branchement est soumis à la présentation d'un rapport de conformité établi par un organisme agréé. 5. Tout forain demandant un branchement triphasé devra être équipé d'une armoire commutable en 230 V ou en 400 V. 6. La protection générale de l'installation foraine devra correspondre à la demande introduite. 7. Toute intervention en dehors des heures normales de travail fera l'objet d'un complément de facturation. 8. En cas d'indisponibilité d'un calibre de prise, c'est le calibre supérieur disponible qui sera utilisé et porté en compte. 9. En toute circonstance, ORES se réserve le droit d'installer un compteur et de procéder à une facturation sur base de la consommation réelle. 10. Pour les raccordements de plus de 125 A ou selon l’usage de prélèvement, ORES se réserve le droit de choisir le type de raccordement à mettre en œuvre.